## Sheet1
Наименование программного продукта |  |  |  |  | ПК РИК (вер. 1.3.251020) | [6 empty] | Наименование программного продукта | ПК РИК (вер. 1.3.251020)
Наименование редакции сметных нормативов |  |  |  |  | ФСНБ-2022 с доп. и изм. 14 без ж/д перевозок | [6 empty] | Наименование редакции сметных нормативов | ФСНБ-2022 с доп. и изм. 14 без ж/д перевозок
Реквизиты приказа Минстроя России об утверждении дополнений и изменений к сметным нормативам |  |  |  |  | Приказ Минстроя России № 299/пр от 19.05.2025 | [6 empty] | Реквизиты приказа Минстроя России об утверждении дополнений и изменений к сметным нормативам | Приказ Минстроя России № 299/пр от 19.05.2025
Реквизиты письма Минстроя России об индексах изменения сметной стоимости строительства, включаемые в федеральный реестр сметных нормативов и размещаемые в федеральной государственной информационной системе ценообразования в строительстве, подготовленного в соответствии пунктом 85 Методики расчета индексов изменения сметной стоимости строительства, утвержденной приказом Министерства строительства и жилищно-коммунального хозяйства Российской Федерации от 5 июня 2019 г. № 326/пр |  |  |  |  | Письмо Минстроя России от 23.05.2025 № 30038-ИФ/09 «О расчете индексов изменения сметной стоимости строительства по группам однородных строительных ресурсов на II квартал 2025 года, предназначенных для определения сметной стоимости строительства ресурсно-индексным методом» | [6 empty] | Реквизиты письма Минстроя России об индексах изменения сметной стоимости строительства, включаемые в федеральный реестр сметных нормативов и размещаемые в федеральной государственной информационной системе ценообразования в строительстве, подготовленного в соответствии пунктом 85 Методики расчета индексов изменения сметной стоимости строительства, утвержденной приказом Министерства строительства и жилищно-коммунального хозяйства Российской Федерации от 5 июня 2019 г. № 326/пр | Письмо Минстроя России от 23.05.2025 № 30038-ИФ/09 «О расчете индексов изменения сметной стоимости строительства по группам однородных строительных ресурсов на II квартал 2025 года, предназначенных для определения сметной стоимости строительства ресурсно-индексным методом»
Реквизиты нормативного правового акта об утверждении оплаты труда, утверждаемый в соответствии с пунктом 22(1) Правилами мониторинга цен, утвержденными постановлением Правительства Российской Федерации от 23 декабря 2016 г. № 1452 |  |  |  |  | Приказ Министерства строительства и жилищно-коммунального хозяйства Калининградской области от 05.05.2025 № 38 | [6 empty] | Реквизиты нормативного правового акта об утверждении оплаты труда, утверждаемый в соответствии с пунктом 22(1) Правилами мониторинга цен, утвержденными постановлением Правительства Российской Федерации от 23 декабря 2016 г. № 1452 | Приказ Министерства строительства и жилищно-коммунального хозяйства Калининградской области от 05.05.2025 № 38
Обоснование принятых текущих цен на строительные ресурсы |  |  |  |  | Сплит-форма ФГИС ЦС, Калининградская область, II квартал 2025 | [6 empty] | Обоснование принятых текущих цен на строительные ресурсы | Сплит-форма ФГИС ЦС, Калининградская область, II квартал 2025
Наименование субъекта Российской Федерации |  |  |  |  | Калининградская область | [6 empty] | Наименование субъекта Российской Федерации | Калининградская область
Наименование зоны субъекта Российской Федерации |  |  |  |  | Калининградская область | [6 empty] | Наименование зоны субъекта Российской Федерации | Калининградская область
Капитальный ремонт кровли, фасада, водосточной системы и внутренних нежилых помещений в учебном корпусе №3 (Лит. А) расположенного по адресу: г. Калининград, ул. Калязинская, 2 - 4 | [13 empty] | Капитальный ремонт кровли, фасада, водосточной системы и внутренних нежилых помещений в учебном корпусе №3 (Лит. А) расположенного по адресу: г. Калининград, ул. Калязинская, 2 - 4
(наименование стройки)
Капитальный ремонт кровли, фасада, водосточной системы и внутренних нежилых помещений в учебном корпусе №3 (Лит. А) расположенного по адресу: г. Калининград, ул. Калязинская, 2 - 4 | [13 empty] | Капитальный ремонт кровли, фасада, водосточной системы и внутренних нежилых помещений в учебном корпусе №3 (Лит. А) расположенного по адресу: г. Калининград, ул. Калязинская, 2 - 4
(наименование объекта капитального строительства)
ЛОКАЛЬНЫЙ СМЕТНЫЙ РАСЧЁТ (СМЕТА) № ЛСР-02-01-05 | [13 empty] | ЛОКАЛЬНЫЙ СМЕТНЫЙ РАСЧЁТ (СМЕТА) № ЛСР-02-01-05
Отопление и вентиляция | [13 empty] | Отопление и вентиляция
(наименование работ и затрат)
Составлен |  | ресурсно-индексным | методом
Основание |  | Акт технического осмотра, ведомость объемов работ
(проектная и (или) иная техническая документация)
Составлен(а) в текущем уровне цен |  |  | II квартал 2025
Сметная стоимость |  | 4 475,31 | тыс. руб. | Средства на оплату труда рабочих |  |  |  | 334,31 |  |  | тыс. руб.
|  |  |  | Средства на оплату труда машинистов |  |  |  | 10,26 |  |  | тыс. руб.
в том числе
строительных работ |  | 2 226,46 | тыс. руб. | Нормативные затраты труда рабочих |  |  |  | 850.5801 |  |  | чел.-ч.
монтажных работ |  | 73,14 | тыс. руб. | Нормативные затраты труда машинистов |  |  |  | 24.1889 |  |  | чел.-ч.
оборудования |  | 2 175,72 | тыс. руб.
прочих затрат
№ п/п | Обоснование | Наименование работ и затрат | Единица измерения | Количество |  |  | Сметная стоимость, руб. | [7 empty] | № п/п | Обоснование | Наименование работ и затрат | Единица измерения | Количество | Сметная стоимость, руб.
|  |  |  | на единицу измерения | коэффициенты | всего с учётом коэффициентов | на единицу измерения в базисном уровне цен | индекс | на единицу измерения в текущем уровне цен | коэффициенты | всего в текущем уровне цен
1 | 2 | 3 | 4 | 5 | 6 | 7 | 8 | 9 | 10 | 11 | 12
Раздел 1. Отопление | [13 empty] | Раздел 1. Отопление
| Демонтажные работы | [19 empty] | Демонтажные работы
1 | ГЭСНр 65-02-008-01 | Демонтаж: радиаторов весом до 80 кг | 100 шт | 0.42 |  | 0.42
| 1 | ОТ | чел.-ч |  |  | 46.2 |  |  |  |  | 15684.44
| 1-100-21 | Средний разряд работы 2,1 | чел.-ч | 110 |  | 46.2 |  |  | 339.49 |  | 15684.44
Объём: (0,42)*110
| 2 | ЭМ | [8 empty] | 49.5
|  | ОТм(ЗТм) | чел.-ч |  |  | 0.9408 |  |  |  |  | 345.53
| 91.06.06-048 | Подъемники одномачтовые, грузоподъемность до 500 кг, высота подъема 45 м | маш.-ч | 2.24 |  | 0.9408 | 37.32 | 1.41 | 52.62 |  | 49.5
Объём: (0,42)*2,24
| 4-100-030 | Средний разряд машиниста 3,0 | чел.-ч | 2.24 |  | 0.9408 |  |  | 367.27 |  | 345.53
Объём: (0,9408)*1
|  | Итого прямые затраты | [8 empty] | 16079.47
|  | ФОТ | [8 empty] | 16029.97
| Пр/812-099.1-1 | НР Внутренние санитарно-технические работы: демонтаж и разборка | % | 87 |  | 87 |  |  |  |  | 13946.07
| Пр/774-099.1 | СП Внутренние санитарно-технические работы: демонтаж и разборка | % | 44 |  | 44 |  |  |  |  | 7053.19
|  | Всего по позиции | [6 empty] | 88282.69 |  | 37078.73
2 | ГЭСН 16-04-005-01 | Прокладка внутренних трубопроводов водоснабжения и отопления из многослойных полипропиленовых труб, из заранее собранных узлов, наружным диаметром: 20 мм | 100 м | 2.5 |  | 2.5
| 571/пр_2022_п.83_т.2_стр.3_стб.3 | Демонтаж (разборка) систем инженерно-технического обеспечения, ЗТ: 0.4, ЗТм: 0.4, ЭМ: 0.4, М: 0 | [19 empty] | Демонтаж (разборка) систем инженерно-технического обеспечения, ЗТ: 0.4, ЗТм: 0.4, ЭМ: 0.4, М: 0
Результирующие коэффициенты:
|  | ЗТ | 0.4
|  | ЭМ | 0.4
|  | М | 0
|  | ЗТм | 0.4
| 1 | ОТ | чел.-ч |  |  | 13.71 |  |  |  |  | 5543.09
| 1-100-38 | Средний разряд работы 3,8 | чел.-ч | 13.71 | 0.4 | 13.71 |  |  | 404.31 |  | 5543.09
Объём: (2,5)*13,71
| 2 | ЭМ | [8 empty] | 38.01
|  | ОТм(ЗТм) | чел.-ч |  |  | 0.02 |  |  |  |  | 8.27
| 91.10.09-011 | Установки для гидравлических испытаний трубопроводов, давление нагнетания низкое 0,1 МПа (1 кгс/см2), высокое 10 МПа (100 кгс/см2) | маш.-ч | 1.27 | 0.4 | 1.27 | 14.13 | 1.34 | 18.93 |  | 24.04
Объём: (2,5)*1,27
| 91.14.02-001 | Автомобили бортовые, грузоподъемность до 5 т | маш.-ч | 0.02 | 0.4 | 0.02 |  |  | 698.54 |  | 13.97
Объём: (2,5)*0,02
| 4-100-040 | Средний разряд машиниста 4,0 | чел.-ч | 0.02 | 0.4 | 0.02 |  |  | 413.56 |  | 8.27
Объём: (0,05)*1
| 4 | М
| 01.7.03.01-0001 | Вода | м3 | 0.293 | 0 | 0 | 35.71 | 0.34 | 12.14
Объём: (2,5)*0,293
| 01.7.03.04-0001 | Электроэнергия | кВт-ч | 2.4828 | 0 | 0 |  |  | 7.72
Объём: (2,5)*2,4828
| 01.7.15.07-0025 | Дюбели полиэтиленовые распорные, диаметр 10 мм, длина 40 мм | 1000 шт | 0.167 | 0 | 0 | 584.14 | 1.35 | 788.59
Объём: (2,5)*0,167
| 01.7.15.12-0031 | Шпильки стальные оцинкованные резьбовые, диаметр резьбы М10, длина 100 мм | т | 0.00317 | 0 | 0 | 150361.36 | 1.02 | 153368.59
Объём: (2,5)*0,00317
| 01.7.17.09 | Буры | шт | П |  | П
| 18.1.09.06 | Арматура муфтовая | шт | П |  | П
| 24.1.02.01 | Хомуты для крепления труб | 10 шт | 16.7 |  | 0
| 24.3.02.05 | Труба напорная из полипропилена | м | 102.5 |  | 0
| 24.3.05.19 | Фасонные и соединительные части | шт | П |  | П
|  | Итого прямые затраты | [8 empty] | 5589.37
|  | ФОТ | [8 empty] | 5551.36
| Пр/812-016.0-1 | НР Трубопроводы внутренние | % | 121 |  | 121 |  |  |  |  | 6717.15
| Пр/774-016.0 | СП Трубопроводы внутренние | % | 72 |  | 72 |  |  |  |  | 3996.98
|  | Всего по позиции | [6 empty] | 6521.4 |  | 16303.5
3 | ГЭСН 16-04-005-02 | Прокладка внутренних трубопроводов водоснабжения и отопления из многослойных полипропиленовых труб, из заранее собранных узлов, наружным диаметром: 25 мм | 100 м | 1.2 |  | 1.2
| 571/пр_2022_п.83_т.2_стр.3_стб.3 | Демонтаж (разборка) систем инженерно-технического обеспечения, ЗТ: 0.4, ЗТм: 0.4, ЭМ: 0.4, М: 0 | [19 empty] | Демонтаж (разборка) систем инженерно-технического обеспечения, ЗТ: 0.4, ЗТм: 0.4, ЭМ: 0.4, М: 0
Результирующие коэффициенты:
|  | ЗТ | 0.4
|  | ЭМ | 0.4
|  | М | 0
|  | ЗТм | 0.4
| 1 | ОТ | чел.-ч |  |  | 6.3264 |  |  |  |  | 2557.83
| 1-100-38 | Средний разряд работы 3,8 | чел.-ч | 13.18 | 0.4 | 6.3264 |  |  | 404.31 |  | 2557.83
Объём: (1,2)*13,18
| 2 | ЭМ | [8 empty] | 25.57
|  | ОТм(ЗТм) | чел.-ч |  |  | 0.0192 |  |  |  |  | 8.63
| 91.05.01-017 | Краны башенные, грузоподъемность 8 т | маш.-ч | 0.01 | 0.4 | 0.0048 | 622.62 | 1.33 | 828.08 |  | 3.97
Объём: (1,2)*0,01
| 4-100-060 | Средний разряд машиниста 6,0 | чел.-ч | 0.01 | 0.4 | 0.0048 |  |  | 555.53 |  | 2.67
Объём: (0,012)*1
| 91.10.09-011 | Установки для гидравлических испытаний трубопроводов, давление нагнетания низкое 0,1 МПа (1 кгс/см2), высокое 10 МПа (100 кгс/см2) | маш.-ч | 1.27 | 0.4 | 0.6096 | 14.13 | 1.34 | 18.93 |  | 11.54
Объём: (1,2)*1,27
| 91.14.02-001 | Автомобили бортовые, грузоподъемность до 5 т | маш.-ч | 0.03 | 0.4 | 0.0144 |  |  | 698.54 |  | 10.06
Объём: (1,2)*0,03
| 4-100-040 | Средний разряд машиниста 4,0 | чел.-ч | 0.03 | 0.4 | 0.0144 |  |  | 413.56 |  | 5.96
Объём: (0,036)*1
| 4 | М
| 01.7.03.01-0001 | Вода | м3 | 0.4578 | 0 | 0 | 35.71 | 0.34 | 12.14
Объём: (1,2)*0,4578
| 01.7.03.04-0001 | Электроэнергия | кВт-ч | 2.316 | 0 | 0 |  |  | 7.72
Объём: (1,2)*2,316
| 01.7.15.07-0025 | Дюбели полиэтиленовые распорные, диаметр 10 мм, длина 40 мм | 1000 шт | 0.143 | 0 | 0 | 584.14 | 1.35 | 788.59
Объём: (1,2)*0,143
| 01.7.15.12-0031 | Шпильки стальные оцинкованные резьбовые, диаметр резьбы М10, длина 100 мм | т | 0.00272 | 0 | 0 | 150361.36 | 1.02 | 153368.59
Объём: (1,2)*0,00272
| 01.7.17.09 | Буры | шт | П |  | П
| 18.1.09.06 | Арматура муфтовая | шт | П |  | П
| 24.1.02.01 | Хомуты для крепления труб | 10 шт | 14.3 |  | 0
| 24.3.02.05 | Труба напорная из полипропилена | м | 102.5 |  | 0
| 24.3.05.19 | Фасонные и соединительные части | шт | П |  | П
|  | Итого прямые затраты | [8 empty] | 2592.03
|  | ФОТ | [8 empty] | 2566.46
| Пр/812-016.0-1 | НР Трубопроводы внутренние | % | 121 |  | 121 |  |  |  |  | 3105.42
| Пр/774-016.0 | СП Трубопроводы внутренние | % | 72 |  | 72 |  |  |  |  | 1847.85
|  | Всего по позиции | [6 empty] | 6287.75 |  | 7545.3
| Монтажные работы | [19 empty] | Монтажные работы
4 | ГЭСНр 65-02-012-02 | Слив и наполнение водой системы отопления: с осмотром системы | 1000 м3 | 3.69 |  | 3.69
| 1 | ОТ | чел.-ч |  |  | 4.6863 |  |  |  |  | 1721.14
| 1-100-30 | Средний разряд работы 3,0 | чел.-ч | 1.27 |  | 4.6863 |  |  | 367.27 |  | 1721.14
Объём: (3,69)*1,27
|  | Итого прямые затраты | [8 empty] | 1721.14
|  | ФОТ | [8 empty] | 1721.14
| Пр/812-099.2-1 | НР Внутренние санитарно-технические работы: смена труб, санприборов, запорной арматуры и другое | % | 103 |  | 103 |  |  |  |  | 1772.77
| Пр/774-099.2 | СП Внутренние санитарно-технические работы: смена труб, санприборов, запорной арматуры и другое | % | 52 |  | 52 |  |  |  |  | 894.99
|  | Всего по позиции | [6 empty] | 1189.4 |  | 4388.9
5 | ГЭСН 18-03-006-02 | Установка радиаторов алюминиевых и биметаллических с креплением к стене с числом секций: свыше 4 до 10 | 100 шт | 0.06 |  | 0.06
Объём: 1+2+1+1+1
| ГЭСН18_ОП_п.1.18.16_прил.18.2_п.1 | При тепловом испытании систем отопления с проверкой равномерности прогрева отопительных приборов, ЗТ: 1.03, ЗТм: 1.03, ЭМ: 1.03 | [19 empty] | При тепловом испытании систем отопления с проверкой равномерности прогрева отопительных приборов, ЗТ: 1.03, ЗТм: 1.03, ЭМ: 1.03
Результирующие коэффициенты:
|  | ЗТ | 1.03
|  | ЭМ | 1.03
|  | ЗТм | 1.03
| 1 | ОТ | чел.-ч |  |  | 3.7068 |  |  |  |  | 1395.71
| 1-100-32 | Средний разряд работы 3,2 | чел.-ч | 59.98 | 1.03 | 3.7068 |  |  | 376.53 |  | 1395.71
Объём: (0,06)*59,98
| 2 | ЭМ | [8 empty] | 46.82
|  | ОТм(ЗТм) | чел.-ч |  |  | 0.048204 |  |  |  |  | 22.24
| 91.05.05-015 | Краны на автомобильном ходу, грузоподъемность 16 т | маш.-ч | 0.32 | 1.03 | 0.019776 |  |  | 1726.36 |  | 34.14
Объём: (0,06)*0,32
| 4-100-060 | Средний разряд машиниста 6,0 | чел.-ч | 0.32 | 1.03 | 0.019776 |  |  | 555.53 |  | 10.99
Объём: (0,0192)*1
| 91.06.06-048 | Подъемники одномачтовые, грузоподъемность до 500 кг, высота подъема 45 м | маш.-ч | 0.18 | 1.03 | 0.011124 | 37.32 | 1.41 | 52.62 |  | 0.59
Объём: (0,06)*0,18
| 4-100-030 | Средний разряд машиниста 3,0 | чел.-ч | 0.18 | 1.03 | 0.011124 |  |  | 367.27 |  | 4.09
Объём: (0,0108)*1
| 91.14.02-001 | Автомобили бортовые, грузоподъемность до 5 т | маш.-ч | 0.28 | 1.03 | 0.017304 |  |  | 698.54 |  | 12.09
Объём: (0,06)*0,28
| 4-100-040 | Средний разряд машиниста 4,0 | чел.-ч | 0.28 | 1.03 | 0.017304 |  |  | 413.56 |  | 7.16
Объём: (0,0168)*1
| 4 | М | [8 empty] | 2.77
| 01.7.03.04-0001 | Электроэнергия | кВт-ч | 4.048 |  | 0.24288 |  |  | 7.72 |  | 1.88
Объём: (0,06)*4,048
| 01.7.17.09-1013 | Бур с наконечником из твердого сплава, с хвостовиком SDS-plus для ударного сверления отверстий в твердых материалах, общая длина 160 мм, диаметр 10 мм | шт | 0.1847 |  | 0.011082 | 64.96 | 1.24 | 80.55 |  | 0.89
Объём: (0,06)*0,1847
| 18.5.08.05 | Кронштейны стальные анкерные с пластиковыми дюбелями для крепления радиаторов | 100 шт | 3 |  | 0.18
| 18.5.10.04 | Радиаторы алюминиевые и биметаллические секционные | шт | 100 |  | 6
| 18.5.10.08 | Универсальные монтажные комплекты для радиаторов | компл | П |  | П
|  | Итого прямые затраты | [8 empty] | 1467.54
5.1 | 18.5.10.08-0015 | Комплект монтажный для подключения алюминиевых и биметаллических радиаторов диаметром 1", диаметр подключаемой резьбы 1/2" | компл | 100 |  | 6 | 176.19 | 1.73 | 304.81 |  | 1828.86
Объём: (0,06)*100,0
| ГЭСН18_ОП_п.1.18.16_прил.18.2_п.1 | При тепловом испытании систем отопления с проверкой равномерности прогрева отопительных приборов, ЗТ: 1.03, ЭМ: 1.03, ЗТм: 1.03 | [19 empty] | При тепловом испытании систем отопления с проверкой равномерности прогрева отопительных приборов, ЗТ: 1.03, ЭМ: 1.03, ЗТм: 1.03
|  | ФОТ | [8 empty] | 1417.95
| Пр/812-016.0-1 | НР Отопление - внутренние устройства | % | 121 |  | 121 |  |  |  |  | 1715.72
| Пр/774-016.0 | СП Отопление - внутренние устройства | % | 72 |  | 72 |  |  |  |  | 1020.92
|  | Всего по позиции | [6 empty] | 100550.67 |  | 6033.04
6 | 18.5.10.05-0144 | Радиатор биметаллический секционный с боковым подключением, количество секций 8, межосевое расстояние 350 мм, рабочее давление до 3 МПа, максимальная температура теплоносителя до 135 °C, тепловая мощность до 1,112 кВт | шт | 1 |  | 1 | 6170.6 | 1.32 | 8145.19 |  | 8145.19
|  | Всего по позиции | [6 empty] | 8145.19 |  | 8145.19
7 | 18.5.10.05-0142 | Радиатор биметаллический секционный с боковым подключением, количество секций 7, межосевое расстояние 350 мм, рабочее давление до 3 МПа, максимальная температура теплоносителя до 135 °C, тепловая мощность до 0,973 кВт | шт | 2 |  | 2 | 5398.84 | 1.32 | 7126.47 |  | 14252.94
|  | Всего по позиции | [6 empty] | 7126.47 |  | 14252.94
8 | 18.5.10.05-0138 | Радиатор биметаллический секционный с боковым подключением, количество секций 5, межосевое расстояние 350 мм, рабочее давление до 3 МПа, максимальная температура теплоносителя до 135 °C, тепловая мощность до 0,695 кВт | шт | 1 |  | 1 | 3856.72 | 1.32 | 5090.87 |  | 5090.87
|  | Всего по позиции | [6 empty] | 5090.87 |  | 5090.87
9 | 18.5.10.05-0174 | Радиатор биметаллический секционный с боковым подключением, количество секций 8, межосевое расстояние 500 мм, рабочее давление до 3 МПа, максимальная температура теплоносителя до 135 °C, тепловая мощность до 1,576 кВт | шт | 1 |  | 1 | 6276.95 | 1.32 | 8285.57 |  | 8285.57
|  | Всего по позиции | [6 empty] | 8285.57 |  | 8285.57
10 | 18.5.10.05-0178 | Радиатор биметаллический секционный с боковым подключением, количество секций 10, межосевое расстояние 500 мм, рабочее давление до 3 МПа, максимальная температура теплоносителя до 135 °C, тепловая мощность до 1,97 кВт | шт | 1 |  | 1 | 7846.19 | 1.32 | 10356.97 |  | 10356.97
|  | Всего по позиции | [6 empty] | 10356.97 |  | 10356.97
11 | ГЭСН 18-03-006-01 | Установка радиаторов алюминиевых и биметаллических с креплением к стене с числом секций: до 4 | 100 шт | 0.01 |  | 0.01
| ГЭСН18_ОП_п.1.18.16_прил.18.2_п.1 | При тепловом испытании систем отопления с проверкой равномерности прогрева отопительных приборов, ЗТ: 1.03, ЗТм: 1.03, ЭМ: 1.03 | [19 empty] | При тепловом испытании систем отопления с проверкой равномерности прогрева отопительных приборов, ЗТ: 1.03, ЗТм: 1.03, ЭМ: 1.03
Результирующие коэффициенты:
|  | ЗТ | 1.03
|  | ЭМ | 1.03
|  | ЗТм | 1.03
| 1 | ОТ | чел.-ч |  |  | 0.49512 |  |  |  |  | 188.72
| 1-100-33 | Средний разряд работы 3,3 | чел.-ч | 48.07 | 1.03 | 0.49512 |  |  | 381.16 |  | 188.72
Объём: (0,01)*48,07
| 2 | ЭМ | [8 empty] | 2.85
|  | ОТм(ЗТм) | чел.-ч |  |  | 0.002987 |  |  |  |  | 1.37
| 91.05.05-015 | Краны на автомобильном ходу, грузоподъемность 16 т | маш.-ч | 0.11 | 1.03 | 0.001133 |  |  | 1726.36 |  | 1.96
Объём: (0,01)*0,11
| 4-100-060 | Средний разряд машиниста 6,0 | чел.-ч | 0.11 | 1.03 | 0.001133 |  |  | 555.53 |  | 0.63
Объём: (0,0011)*1
| 91.06.06-048 | Подъемники одномачтовые, грузоподъемность до 500 кг, высота подъема 45 м | маш.-ч | 0.06 | 1.03 | 0.000618 | 37.32 | 1.41 | 52.62 |  | 0.03
Объём: (0,01)*0,06
| 4-100-030 | Средний разряд машиниста 3,0 | чел.-ч | 0.06 | 1.03 | 0.000618 |  |  | 367.27 |  | 0.23
Объём: (0,0006)*1
| 91.14.02-001 | Автомобили бортовые, грузоподъемность до 5 т | маш.-ч | 0.12 | 1.03 | 0.001236 |  |  | 698.54 |  | 0.86
Объём: (0,01)*0,12
| 4-100-040 | Средний разряд машиниста 4,0 | чел.-ч | 0.12 | 1.03 | 0.001236 |  |  | 413.56 |  | 0.51
Объём: (0,0012)*1
| 4 | М | [8 empty] | 0.31
| 01.7.03.04-0001 | Электроэнергия | кВт-ч | 2.6987 |  | 0.026987 |  |  | 7.72 |  | 0.21
Объём: (0,01)*2,6987
| 01.7.17.09-1013 | Бур с наконечником из твердого сплава, с хвостовиком SDS-plus для ударного сверления отверстий в твердых материалах, общая длина 160 мм, диаметр 10 мм | шт | 0.1233 |  | 0.001233 | 64.96 | 1.24 | 80.55 |  | 0.1
Объём: (0,01)*0,1233
| 18.5.08.05 | Кронштейны стальные анкерные с пластиковыми дюбелями для крепления радиаторов | 100 шт | 2 |  | 0.02
| 18.5.10.04 | Радиаторы алюминиевые и биметаллические секционные | шт | 100 |  | 1
| 18.5.10.08 | Универсальные монтажные комплекты для радиаторов | компл | П |  | П
|  | Итого прямые затраты | [8 empty] | 193.25
11.1 | 18.5.10.04-0236 | Радиатор алюминиевый секционный с боковым подключением, количество секций 4, межосевое расстояние 350 мм, рабочее давление до 3 МПа, максимальная температура теплоносителя до 135 °C, тепловая мощность до 0,548 кВт | шт | 100 |  | 1 | 2875.96 | 1.12 | 3221.08 |  | 3221.08
Объём: (0,01)*100,0
| ГЭСН18_ОП_п.1.18.16_прил.18.2_п.1 | При тепловом испытании систем отопления с проверкой равномерности прогрева отопительных приборов, ЗТ: 1.03, ЭМ: 1.03, ЗТм: 1.03 | [19 empty] | При тепловом испытании систем отопления с проверкой равномерности прогрева отопительных приборов, ЗТ: 1.03, ЭМ: 1.03, ЗТм: 1.03
|  | ФОТ | [8 empty] | 190.09
| Пр/812-016.0-1 | НР Отопление - внутренние устройства | % | 121 |  | 121 |  |  |  |  | 230.01
| Пр/774-016.0 | СП Отопление - внутренние устройства | % | 72 |  | 72 |  |  |  |  | 136.86
|  | Всего по позиции | [6 empty] | 378120 |  | 3781.2
12 | 18.5.10.08-0015 | Комплект монтажный для подключения алюминиевых и биметаллических радиаторов диаметром 1", диаметр подключаемой резьбы 1/2" | компл | 1 |  | 1 | 176.19 | 1.73 | 304.81 |  | 304.81
|  | Всего по позиции | [6 empty] | 304.81 |  | 304.81
13 | ГЭСН 18-03-006-03 | Установка радиаторов алюминиевых и биметаллических с креплением к стене с числом секций: свыше 10 до 16 | 100 шт | 0.35 |  | 0.35
Объём: 4+5+9+5+2+1+3+3+3
| ГЭСН18_ОП_п.1.18.16_прил.18.2_п.1 | При тепловом испытании систем отопления с проверкой равномерности прогрева отопительных приборов, ЗТ: 1.03, ЗТм: 1.03, ЭМ: 1.03 | [19 empty] | При тепловом испытании систем отопления с проверкой равномерности прогрева отопительных приборов, ЗТ: 1.03, ЗТм: 1.03, ЭМ: 1.03
Результирующие коэффициенты:
|  | ЗТ | 1.03
|  | ЭМ | 1.03
|  | ЗТм | 1.03
| 1 | ОТ | чел.-ч |  |  | 27.4665 |  |  |  |  | 10341.96
| 1-100-32 | Средний разряд работы 3,2 | чел.-ч | 76.19 | 1.03 | 27.4665 |  |  | 376.53 |  | 10341.96
Объём: (0,35)*76,19
| 2 | ЭМ | [8 empty] | 485.39
|  | ОТм(ЗТм) | чел.-ч |  |  | 0.49389 |  |  |  |  | 228.6
| 91.05.05-015 | Краны на автомобильном ходу, грузоподъемность 16 т | маш.-ч | 0.58 | 1.03 | 0.20909 |  |  | 1726.36 |  | 360.96
Объём: (0,35)*0,58
| 4-100-060 | Средний разряд машиниста 6,0 | чел.-ч | 0.58 | 1.03 | 0.20909 |  |  | 555.53 |  | 116.16
Объём: (0,203)*1
| 91.06.06-048 | Подъемники одномачтовые, грузоподъемность до 500 кг, высота подъема 45 м | маш.-ч | 0.32 | 1.03 | 0.11536 | 37.32 | 1.41 | 52.62 |  | 6.07
Объём: (0,35)*0,32
| 4-100-030 | Средний разряд машиниста 3,0 | чел.-ч | 0.32 | 1.03 | 0.11536 |  |  | 367.27 |  | 42.37
Объём: (0,112)*1
| 91.14.02-001 | Автомобили бортовые, грузоподъемность до 5 т | маш.-ч | 0.47 | 1.03 | 0.16944 |  |  | 698.54 |  | 118.36
Объём: (0,35)*0,47
| 4-100-040 | Средний разряд машиниста 4,0 | чел.-ч | 0.47 | 1.03 | 0.16944 |  |  | 413.56 |  | 70.07
Объём: (0,1645)*1
| 4 | М | [8 empty] | 21.52
| 01.7.03.04-0001 | Электроэнергия | кВт-ч | 5.3973 |  | 1.8891 |  |  | 7.72 |  | 14.58
Объём: (0,35)*5,3973
| 01.7.17.09-1013 | Бур с наконечником из твердого сплава, с хвостовиком SDS-plus для ударного сверления отверстий в твердых материалах, общая длина 160 мм, диаметр 10 мм | шт | 0.2463 |  | 0.086205 | 64.96 | 1.24 | 80.55 |  | 6.94
Объём: (0,35)*0,2463
| 18.5.08.05 | Кронштейны стальные анкерные с пластиковыми дюбелями для крепления радиаторов | 100 шт | 4 |  | 1.4
| 18.5.10.04 | Радиаторы алюминиевые и биметаллические секционные | шт | 100 |  | 35
| 18.5.10.08 | Универсальные монтажные комплекты для радиаторов | компл | П |  | П
|  | Итого прямые затраты | [8 empty] | 11077.47
|  | ФОТ | [8 empty] | 10570.56
| Пр/812-016.0-1 | НР Отопление - внутренние устройства | % | 121 |  | 121 |  |  |  |  | 12790.38
| Пр/774-016.0 | СП Отопление - внутренние устройства | % | 72 |  | 72 |  |  |  |  | 7610.8
|  | Всего по позиции | [6 empty] | 89939 |  | 31478.65
14 | 18.5.10.08-0015 | Комплект монтажный для подключения алюминиевых и биметаллических радиаторов диаметром 1", диаметр подключаемой резьбы 1/2" | компл | 35 |  | 35 | 176.19 | 1.73 | 304.81 |  | 10668.35
|  | Всего по позиции | [6 empty] | 304.81 |  | 10668.35
15 | 18.5.10.05-0150 | Радиатор биметаллический секционный с боковым подключением, количество секций 11, межосевое расстояние 350 мм, рабочее давление до 3 МПа, максимальная температура теплоносителя до 135 °C, тепловая мощность до 1,529 кВт | шт | 5 |  | 5 | 8484.5 | 1.32 | 11199.54 |  | 55997.7
|  | Всего по позиции | [6 empty] | 11199.54 |  | 55997.7
16 | 18.5.10.05-0152 | Радиатор биметаллический секционный с боковым подключением, количество секций 12, межосевое расстояние 350 мм, рабочее давление до 3 МПа, максимальная температура теплоносителя до 135 °C, тепловая мощность до 1,668 кВт | шт | 9 |  | 9 | 9255.56 | 1.32 | 12217.34 |  | 109956.06
|  | Всего по позиции | [6 empty] | 12217.34 |  | 109956.06
17 | 18.5.10.05-0154 | Радиатор биметаллический секционный с боковым подключением, количество секций 13, межосевое расстояние 350 мм, рабочее давление до 3 МПа, максимальная температура теплоносителя до 135 °C, тепловая мощность до 1,807 кВт | шт | 5 |  | 5 | 10027.32 | 1.32 | 13236.06 |  | 66180.3
|  | Всего по позиции | [6 empty] | 13236.06 |  | 66180.3
18 | 18.5.10.05-0156 | Радиатор биметаллический секционный с боковым подключением, количество секций 14, межосевое расстояние 350 мм, рабочее давление до 3 МПа, максимальная температура теплоносителя до 135 °C, тепловая мощность до 1,946 кВт | шт | 4 |  | 4 | 10798.39 | 1.32 | 14253.87 |  | 57015.48
|  | Всего по позиции | [6 empty] | 14253.87 |  | 57015.48
19 | 18.5.10.05-0180 | Радиатор биметаллический секционный с боковым подключением, количество секций 11, межосевое расстояние 500 мм, рабочее давление до 3 МПа, максимальная температура теплоносителя до 135 °C, тепловая мощность до 2,167 кВт | шт | 3 |  | 3 | 8630.81 | 1.32 | 11392.67 |  | 34178.01
|  | Всего по позиции | [6 empty] | 11392.67 |  | 34178.01
20 | 18.5.10.05-0182 | Радиатор биметаллический секционный с боковым подключением, количество секций 12, межосевое расстояние 500 мм, рабочее давление до 3 МПа, максимальная температура теплоносителя до 135 °C, тепловая мощность до 2,364 кВт | шт | 3 |  | 3 | 9415.43 | 1.32 | 12428.37 |  | 37285.11
|  | Всего по позиции | [6 empty] | 12428.37 |  | 37285.11
21 | 18.5.10.05-0184 | Радиатор биметаллический секционный с боковым подключением, количество секций 13, межосевое расстояние 500 мм, рабочее давление до 3 МПа, максимальная температура теплоносителя до 135 °C, тепловая мощность до 2,561 кВт | шт | 3 |  | 3 | 10200.04 | 1.32 | 13464.05 |  | 40392.15
|  | Всего по позиции | [6 empty] | 13464.05 |  | 40392.15
22 | 18.5.10.05-0186 | Радиатор биметаллический секционный с боковым подключением, количество секций 14, межосевое расстояние 500 мм, рабочее давление до 3 МПа, максимальная температура теплоносителя до 135 °C, тепловая мощность до 2,758 кВт | шт | 1 |  | 1 | 10984.67 | 1.32 | 14499.76 |  | 14499.76
|  | Всего по позиции | [6 empty] | 14499.76 |  | 14499.76
23 | 18.5.10.05-0188 | Радиатор биметаллический секционный с боковым подключением, количество секций 15, межосевое расстояние 500 мм, рабочее давление до 3 МПа, максимальная температура теплоносителя до 135 °C, тепловая мощность до 2,955 кВт | шт | 2 |  | 2 | 11769.28 | 1.32 | 15535.45 |  | 31070.9
|  | Всего по позиции | [6 empty] | 15535.45 |  | 31070.9
24 | 18.5.08.05-0045 | Кронштейны стальные анкерные настенные для крепления радиаторов, с пластиковыми дюбелями размером 10х75 мм, диаметр 7 мм, длина 170 мм | 100 шт | 0.84 |  | 0.84 | 1446.08 | 1.05 | 1518.38 |  | 1275.44
|  | Всего по позиции | [6 empty] | 1518.38 |  | 1275.44
25 | ГЭСНм 11-02-001-01 | Прибор, устанавливаемый на резьбовых соединениях, масса: до 1,5 кг | шт | 42 |  | 42
| 1 | ОТ | чел.-ч |  |  | 43.26 |  |  |  |  | 18424.87
| 1-100-42 | Средний разряд работы 4,2 | чел.-ч | 1.03 |  | 43.26 |  |  | 425.91 |  | 18424.87
Объём: (42,0)*1,03
| 4 | М | [8 empty] | 242.71
| 01.1.02.08-1040 | Лист паронитовый марки ПМБ (ПОН-А, ПОН-Б), толщина от 0,4 до 5 мм | кг | 0.042 |  | 1.764 | 137.59 |  | 137.59 |  | 242.71
Объём: (42,0)*0,042
|  | Итого прямые затраты | [8 empty] | 18667.58
25.1 | 421/пр_2020_п.75_пп.а | Сметная стоимость вспомогательных ненормируемых материальных ресурсов, не учтенная в сметной норме, 2% | % | 2 |  | 2 |  |  |  |  | 368.5
|  | ФОТ | [8 empty] | 18424.87
| Пр/812-053.0-1 | НР Приборы, средства автоматизации и вычислительной техники | % | 90 |  | 90 |  |  |  |  | 16582.38
| Пр/774-053.0 | СП Приборы, средства автоматизации и вычислительной техники | % | 46 |  | 46 |  |  |  |  | 8475.44
|  | Всего по позиции | [6 empty] | 1049.85 |  | 44093.9
26 | 18.5.10.08-0002 | Головка термостатическая для автоматического регулирования расхода теплоносителя через отопительный прибор с встроенным датчиком | шт | 42 |  | 42 | 263.83 | 1.73 | 456.43 |  | 19170.06
|  | Всего по позиции | [6 empty] | 456.43 |  | 19170.06
27 | ГЭСН 18-03-005-01 | Установка терморегулирующих клапанов на отопительных приборах | 100 шт | 0.42 |  | 0.42
| ГЭСН18_ОП_п.1.18.16_прил.18.2_п.1 | При тепловом испытании систем отопления с проверкой равномерности прогрева отопительных приборов, ЗТ: 1.03, ЗТм: 1.03, ЭМ: 1.03 | [19 empty] | При тепловом испытании систем отопления с проверкой равномерности прогрева отопительных приборов, ЗТ: 1.03, ЗТм: 1.03, ЭМ: 1.03
Результирующие коэффициенты:
|  | ЗТ | 1.03
|  | ЭМ | 1.03
|  | ЗТм | 1.03
| 1 | ОТ | чел.-ч |  |  | 37.4675 |  |  |  |  | 14628.06
| 1-100-35 | Средний разряд работы 3,5 | чел.-ч | 86.61 | 1.03 | 37.4675 |  |  | 390.42 |  | 14628.06
Объём: (0,42)*86,61
| 2 | ЭМ | [8 empty] | 10.49
|  | ОТм(ЗТм) | чел.-ч |  |  | 0.008652 |  |  |  |  | 4.19
| 91.05.05-015 | Краны на автомобильном ходу, грузоподъемность 16 т | маш.-ч | 0.01 | 1.03 | 0.004326 |  |  | 1726.36 |  | 7.47
Объём: (0,42)*0,01
| 4-100-060 | Средний разряд машиниста 6,0 | чел.-ч | 0.01 | 1.03 | 0.004326 |  |  | 555.53 |  | 2.4
Объём: (0,0042)*1
| 91.14.02-001 | Автомобили бортовые, грузоподъемность до 5 т | маш.-ч | 0.01 | 1.03 | 0.004326 |  |  | 698.54 |  | 3.02
Объём: (0,42)*0,01
| 4-100-040 | Средний разряд машиниста 4,0 | чел.-ч | 0.01 | 1.03 | 0.004326 |  |  | 413.56 |  | 1.79
Объём: (0,0042)*1
| 4 | М | [8 empty] | 263.91
| 01.7.03.04-0001 | Электроэнергия | кВт-ч | 7 |  | 2.94 |  |  | 7.72 |  | 22.7
Объём: (0,42)*7
| 01.7.06.11-0021 | Ленты герметизирующие на основе фторопласта-4Д, антикоррозийностойкие, с липким слоем с одной стороны для уплотнения неподвижных резьбовых соединений трубопроводов, ширина 10 мм, толщина 0,1 мм | кг | 0.3 |  | 0.126 | 911.59 | 2.1 | 1914.34 |  | 241.21
Объём: (0,42)*0,3
| 18.1.10.07 | Клапаны терморегуляторов | шт | 100 |  | 42
|  | Итого прямые затраты | [8 empty] | 14906.65
|  | ФОТ | [8 empty] | 14632.25
| Пр/812-016.0-1 | НР Отопление - внутренние устройства | % | 121 |  | 121 |  |  |  |  | 17705.02
| Пр/774-016.0 | СП Отопление - внутренние устройства | % | 72 |  | 72 |  |  |  |  | 10535.22
|  | Всего по позиции | [6 empty] | 102730.69 |  | 43146.89
28 | 18.1.06.04-0030 | Клапан прямой/угловой латунный для системы отопления, номинальное давление 1,0 МПа, номинальный диаметр 15 мм | шт | 42 |  | 42 | 305.03 | 1.6 | 488.05 |  | 20498.1
|  | Всего по позиции | [6 empty] | 488.05 |  | 20498.1
29 | 18.1.10.07-1004 | Клапан терморегулятора для двухтрубной системы отопления, проходной, латунный, никелированный, с предварительной настройкой пропускной способности, номинальное давление 1,0 МПа, номинальный диаметр 15 мм | шт | 42 |  | 42 | 662.18 | 1.42 | 940.3 |  | 39492.6
|  | Всего по позиции | [6 empty] | 940.3 |  | 39492.6
30 | ГЭСН 16-08-002-01 | Установка распределительного коллектора систем отопления и водоснабжения диаметром до 32 мм | 10 шт | 0.1 |  | 0.1
| 1 | ОТ | чел.-ч |  |  | 0.558 |  |  |  |  | 208.74
| 2-100-02 | Рабочий 2 разряда | чел.-ч | 0.2 |  | 0.02 |  |  | 336.41 |  | 6.73
Объём: (0,1)*0,2
| 2-100-03 | Рабочий 3 разряда | чел.-ч | 4.64 |  | 0.464 |  |  | 367.27 |  | 170.41
Объём: (0,1)*4,64
| 2-100-04 | Рабочий 4 разряда | чел.-ч | 0.67 |  | 0.067 |  |  | 413.56 |  | 27.71
Объём: (0,1)*0,67
| 2-100-06 | Рабочий 6 разряда | чел.-ч | 0.07 |  | 0.007 |  |  | 555.53 |  | 3.89
Объём: (0,1)*0,07
| 2 | ЭМ | [8 empty] | 4.19
|  | ОТм(ЗТм) | чел.-ч |  |  | 0.006 |  |  |  |  | 2.48
| 91.14.02-001 | Автомобили бортовые, грузоподъемность до 5 т | маш.-ч | 0.06 |  | 0.006 |  |  | 698.54 |  | 4.19
Объём: (0,1)*0,06
| 4-100-040 | Средний разряд машиниста 4,0 | чел.-ч | 0.06 |  | 0.006 |  |  | 413.56 |  | 2.48
Объём: (0,006)*1
| 4 | М | [8 empty] | 41.27
| 01.7.03.04-0001 | Электроэнергия | кВт-ч | 0.561 |  | 0.0561 |  |  | 7.72 |  | 0.43
Объём: (0,1)*0,561
| 01.7.15.14-0194 | Шурупы самонарезающие стальные с шестигранной головкой, наконечник сверло, диаметр 12 мм, длина 70 мм | т | 0.0023 |  | 0.00023 | 131524.96 | 1.35 | 177558.7 |  | 40.84
Объём: (0,1)*0,0023
| 01.7.17.09 | Сверла, буры | шт | 0.025 |  | 0.0025
| 18.1.09.06 | Арматура муфтовая | шт | 20 |  | 2
| 23.8.04.02 | Коллекторы распределительные | компл | 10 |  | 1
|  | Итого прямые затраты | [8 empty] | 256.68
30.1 | 23.8.04.02-0002 | Коллектор латунный проходной с внутренней резьбой, диаметр условного прохода 1 1/4" (32 мм), на 3 отвода с наружной резьбой диаметром условного прохода 3/4" (20 мм) | шт | 10 |  | 1 | 3365.66 | 1.14 | 3836.85 |  | 3836.85
Объём: (0,1)*10,0
|  | ФОТ | [8 empty] | 211.22
| Пр/812-016.0-1 | НР Трубопроводы внутренние | % | 121 |  | 121 |  |  |  |  | 255.58
| Пр/774-016.0 | СП Трубопроводы внутренние | % | 72 |  | 72 |  |  |  |  | 152.08
|  | Всего по позиции | [6 empty] | 45011.9 |  | 4501.19
31 | ГЭСН 20-04-002-01 | Установка калориферов массой: до 0,1 т | шт | 1 |  | 1
| ГЭСН20_ОП_п.1.20.19_прил.20.1_п.10 | Индивидуальные испытания систем вентиляции и кондиционирования воздуха, ЗТ: 1.05, ЗТм: 1.05, ЭМ: 1.05 | [19 empty] | Индивидуальные испытания систем вентиляции и кондиционирования воздуха, ЗТ: 1.05, ЗТм: 1.05, ЭМ: 1.05
Результирующие коэффициенты:
|  | ЗТ | 1.05
|  | ЭМ | 1.05
|  | ЗТм | 1.05
| 1 | ОТ | чел.-ч |  |  | 5.1135 |  |  |  |  | 1878.04
| 1-100-30 | Средний разряд работы 3,0 | чел.-ч | 4.87 | 1.05 | 5.1135 |  |  | 367.27 |  | 1878.04
Объём: (1,0)*4,87
| 2 | ЭМ | [8 empty] | 103.15
|  | ОТм(ЗТм) | чел.-ч |  |  | 0.084 |  |  |  |  | 39.21
| 91.05.05-015 | Краны на автомобильном ходу, грузоподъемность 16 т | маш.-ч | 0.03 | 1.05 | 0.0315 |  |  | 1726.36 |  | 54.38
Объём: (1,0)*0,03
| 4-100-060 | Средний разряд машиниста 6,0 | чел.-ч | 0.03 | 1.05 | 0.0315 |  |  | 555.53 |  | 17.5
Объём: (0,03)*1
| 91.06.03-047 | Лебедки ручные и рычажные тяговым усилием 31,39 кН (3,2 т) | маш.-ч | 1.22 | 1.05 | 1.281 | 2.36 | 1.36 | 3.21 |  | 4.11
Объём: (1,0)*1,22
| 91.14.02-001 | Автомобили бортовые, грузоподъемность до 5 т | маш.-ч | 0.05 | 1.05 | 0.0525 |  |  | 698.54 |  | 36.67
Объём: (1,0)*0,05
| 4-100-040 | Средний разряд машиниста 4,0 | чел.-ч | 0.05 | 1.05 | 0.0525 |  |  | 413.56 |  | 21.71
Объём: (0,05)*1
| 91.17.04-233 | Аппараты сварочные для ручной дуговой сварки, сварочный ток до 350 А | маш.-ч | 0.21 | 1.05 | 0.2205 |  |  | 36.22 |  | 7.99
Объём: (1,0)*0,21
| 4 | М | [8 empty] | 906.86
| 01.1.02.08-0001 | Прокладки из паронита ПМБ, толщина 1 мм, диаметр 50 мм | 1000 шт | 0.002 |  | 0.002 | 7023.63 |  | 7023.63 |  | 14.05
Объём: (1,0)*0,002
| 01.7.11.07-0227 | Электроды сварочные для сварки низколегированных и углеродистых сталей УОНИ 13/45, Э42А, диаметр 4-5 мм | кг | 0.21 |  | 0.21 | 155.63 | 1.04 | 161.86 |  | 33.99
Объём: (1,0)*0,21
| 01.7.15.03-0042 | Болты с гайками и шайбами строительные | кг | 0.26 |  | 0.26 | 174.93 | 1.23 | 215.16 |  | 55.94
Объём: (1,0)*0,26
| 23.8.03.11-0127 | Фланец стальной плоский приварной с соединительным выступом, марка стали 20, номинальное давление 1 МПа, номинальный диаметр 40 мм | шт | 2 |  | 2 | 331.77 | 1.21 | 401.44 |  | 802.88
Объём: (1,0)*2
|  | Итого прямые затраты | [8 empty] | 2927.26
|  | ФОТ | [8 empty] | 1917.25
| Пр/812-016.0-1 | НР Вентиляция и кондиционирование воздуха | % | 121 |  | 121 |  |  |  |  | 2319.87
| Пр/774-016.0 | СП Вентиляция и кондиционирование воздуха | % | 72 |  | 72 |  |  |  |  | 1380.42
|  | Всего по позиции | [6 empty] | 6627.55 |  | 6627.55
32 | ТЦ_64.5.01.01_39_3906962732_04.04.2025_01_8.1 | Тепловентилятор с водяным т/о производительностью 2100 м3/ч Volcano VR Mini | шт | 1 |  | 1 |  |  | 55000 |  | 55000
Формула ценообразования: 55000
|  | Всего по позиции | [6 empty] | 55000 |  | 55000
33 | 18.2.06.08-0017 | Подводки гибкие армированные резиновые, диаметр 15 мм, длина 1500 мм | 10 шт | 0.2 |  | 0.2 | 1038.27 | 1.27 | 1318.6 |  | 263.72
|  | Всего по позиции | [6 empty] | 1318.6 |  | 263.72
34 | ГЭСНм 11-03-001-01 | Приборы, устанавливаемые на металлоконструкциях, щитах и пультах, масса: до 5 кг | шт | 1 |  | 1
| 1 | ОТ | чел.-ч |  |  | 0.52 |  |  |  |  | 221.47
| 1-100-42 | Средний разряд работы 4,2 | чел.-ч | 0.52 |  | 0.52 |  |  | 425.91 |  | 221.47
Объём: (1,0)*0,52
| 4 | М | [8 empty] | 6.65
| 01.7.15.03-0031 | Болты стальные оцинкованные с шестигранной головкой и оцинкованной шестигранной гайкой, диаметр резьбы болта и гайки М6, длина болта 12-60 мм | кг | 0.035 |  | 0.035 | 154.58 | 1.23 | 190.13 |  | 6.65
Объём: (1,0)*0,035
|  | Итого прямые затраты | [8 empty] | 228.12
34.1 | 421/пр_2020_п.75_пп.а | Сметная стоимость вспомогательных ненормируемых материальных ресурсов, не учтенная в сметной норме, 2% | % | 2 |  | 2 |  |  |  |  | 4.43
|  | ФОТ | [8 empty] | 221.47
| Пр/812-053.0-1 | НР Приборы, средства автоматизации и вычислительной техники | % | 90 |  | 90 |  |  |  |  | 199.32
| Пр/774-053.0 | СП Приборы, средства автоматизации и вычислительной техники | % | 46 |  | 46 |  |  |  |  | 101.88
|  | Всего по позиции | [6 empty] | 533.75 |  | 533.75
35 | ТЦ_64.1.00.00_39_3906954393_18.05.2025_01_9.1 | Регулятор настенный WING / Volcano (DX) TR110C | шт | 1 |  | 1 |  |  | 1691.67 |  | 1691.67
Формула ценообразования: 1691,67
|  | Всего по позиции | [6 empty] | 1691.67 |  | 1691.67
36 | 18.1.06.01-1092 | Клапан статический балансировочный латунный для систем отопления, ГВС, теплоснабжения, холодоснабжения, с измерительным портом, с внутренним резьбовым присоединением, давление 2,5 МПа, диаметр 20 мм | шт | 1 |  | 1 | 3619.34 | 1.42 | 5139.46 |  | 5139.46
|  | Всего по позиции | [6 empty] | 5139.46 |  | 5139.46
37 | 18.1.06.01-1090 | Клапан статический балансировочный латунный для систем отопления, ГВС, теплоснабжения, холодоснабжения, с измерительным портом, с внутренним резьбовым присоединением, давление 2,5 МПа, диаметр 15 мм | шт | 1 |  | 1 | 3124.14 | 1.42 | 4436.28 |  | 4436.28
|  | Всего по позиции | [6 empty] | 4436.28 |  | 4436.28
38 | 18.1.06.01-1096 | Клапан статический балансировочный латунный для систем отопления, ГВС, теплоснабжения, холодоснабжения, с измерительным портом, с внутренним резьбовым присоединением, давление 2,5 МПа, диаметр 32 мм | шт | 1 |  | 1 | 5419.35 | 1.42 | 7695.48 |  | 7695.48
|  | Всего по позиции | [6 empty] | 7695.48 |  | 7695.48
39 | ГЭСН 18-06-003-10 | Установка воздухоотводчиков | шт | 3 |  | 3
| 1 | ОТ | чел.-ч |  |  | 4.77 |  |  |  |  | 1950.6
| 1-100-39 | Средний разряд работы 3,9 | чел.-ч | 1.59 |  | 4.77 |  |  | 408.93 |  | 1950.6
Объём: (3,0)*1,59
| 2 | ЭМ | [8 empty] | 229.32
|  | ОТм(ЗТм) | чел.-ч |  |  | 0.24 |  |  |  |  | 107.77
| 91.05.05-015 | Краны на автомобильном ходу, грузоподъемность 16 т | маш.-ч | 0.02 |  | 0.06 |  |  | 1726.36 |  | 103.58
Объём: (3,0)*0,02
| 4-100-060 | Средний разряд машиниста 6,0 | чел.-ч | 0.02 |  | 0.06 |  |  | 555.53 |  | 33.33
Объём: (0,06)*1
| 91.14.02-001 | Автомобили бортовые, грузоподъемность до 5 т | маш.-ч | 0.06 |  | 0.18 |  |  | 698.54 |  | 125.74
Объём: (3,0)*0,06
| 4-100-040 | Средний разряд машиниста 4,0 | чел.-ч | 0.06 |  | 0.18 |  |  | 413.56 |  | 74.44
Объём: (0,18)*1
| 4 | М | [8 empty] | 106.61
| 01.1.02.08-0002 | Прокладки из паронита ПМБ, толщина 1 мм, диаметр 100 мм | 1000 шт | 0.001 |  | 0.003 | 13680.39 |  | 13680.39 |  | 41.04
Объём: (3,0)*0,001
| 01.7.07.29-0101 | Очес льняной | кг | 0.04 |  | 0.12 | 128.4 | 1.95 | 250.38 |  | 30.05
Объём: (3,0)*0,04
| 14.4.02.04-0142 | Краска масляная МА-0115, мумия, сурик железный | кг | 0.07 |  | 0.21 | 79.88 | 1.57 | 125.41 |  | 26.34
Объём: (3,0)*0,07
| 14.5.05.01-0012 | Олифа комбинированная для разведения масляных густотертых красок и для внешних работ по деревянным поверхностям | т | 4e-05 |  | 0.00012 | 60697.21 | 1.26 | 76478.48 |  | 9.18
Объём: (3,0)*0,00004
| 19.1.02.01 | Воздухоотводчики | шт | 1 |  | 3
| 23.8.03.11 | Фланцы стальные | шт | 1 |  | 3
|  | Итого прямые затраты | [8 empty] | 2394.3
|  | ФОТ | [8 empty] | 2058.37
| Пр/812-016.0-1 | НР Отопление - внутренние устройства | % | 121 |  | 121 |  |  |  |  | 2490.63
| Пр/774-016.0 | СП Отопление - внутренние устройства | % | 72 |  | 72 |  |  |  |  | 1482.03
|  | Всего по позиции | [6 empty] | 2122.32 |  | 6366.96
40 | ТЦ_19.1.02.01_39_3906962732_04.04.2025_01_10.1 | Воздухоотводчик автоматический 1/2" | шт | 3 |  | 3 |  |  | 750 |  | 2250
Формула ценообразования: 750
|  | Всего по позиции | [6 empty] | 750 |  | 2250
41 | ГЭСНм 12-12-009-03 | Арматура муфтовая с ручным приводом или без привода водопроводная на номинальное давление до 10 МПа, номинальный диаметр: 20 мм | шт | 1 |  | 1
| 1 | ОТ | чел.-ч |  |  | 4.8 |  |  |  |  | 1985.09
| 1-100-40 | Средний разряд работы 4,0 | чел.-ч | 4.8 |  | 4.8 |  |  | 413.56 |  | 1985.09
Объём: (1,0)*4,8
| 2 | ЭМ | [8 empty] | 20.28
|  | ОТм(ЗТм) | чел.-ч
| 91.17.04-233 | Аппараты сварочные для ручной дуговой сварки, сварочный ток до 350 А | маш.-ч | 0.56 |  | 0.56 |  |  | 36.22 |  | 20.28
Объём: (1,0)*0,56
| 4 | М | [8 empty] | 45.9
| 01.3.02.03-0001 | Ацетилен газообразный технический | м3 | 0.013 |  | 0.013 | 340.41 | 2.02 | 687.63 |  | 8.94
Объём: (1,0)*0,013
| 01.3.02.08-0001 | Кислород газообразный технический | м3 | 0.026 |  | 0.026 |  |  | 129.43 |  | 3.37
Объём: (1,0)*0,026
| 01.3.02.09-0022 | Пропан-бутан смесь техническая | кг | 0.003 |  | 0.003 |  |  | 93.63 |  | 0.28
Объём: (1,0)*0,003
| 01.7.11.04-0052 | Проволока сварочная без покрытия СВ-08Г2С, диаметр 2 мм | кг | 0.28 |  | 0.28 | 98.31 | 1.21 | 118.96 |  | 33.31
Объём: (1,0)*0,28
|  | Итого прямые затраты | [8 empty] | 2051.27
41.1 | 421/пр_2020_п.75_пп.а | Сметная стоимость вспомогательных ненормируемых материальных ресурсов, не учтенная в сметной норме, 2% | % | 2 |  | 2 |  |  |  |  | 39.7
|  | ФОТ | [8 empty] | 1985.09
| Пр/812-054.0-1 | НР Технологические трубопроводы | % | 90 |  | 90 |  |  |  |  | 1786.58
| Пр/774-054.0 | СП Технологические трубопроводы | % | 46 |  | 46 |  |  |  |  | 913.14
|  | Всего по позиции | [6 empty] | 4790.69 |  | 4790.69
42 | ТЦ_69.2.02.00_39_3906954393_19.05.2025_01_11.1 | Клапан двухходовой с сервоприводом 3/4``NVMZ | шт | 1 |  | 1 |  |  | 5687.5 |  | 5687.5
Формула ценообразования: 5687,5
|  | Всего по позиции | [6 empty] | 5687.5 |  | 5687.5
43 | ГЭСН 18-06-007-01 | Установка фильтров диаметром: 25 мм | 10 шт | 0.1 |  | 0.1
| 1 | ОТ | чел.-ч |  |  | 0.75 |  |  |  |  | 303.23
| 1-100-38 | Средний разряд работы 3,8 | чел.-ч | 7.5 |  | 0.75 |  |  | 404.31 |  | 303.23
Объём: (0,1)*7,5
| 2 | ЭМ | [8 empty] | 32.77
|  | ОТм(ЗТм) | чел.-ч |  |  | 0.033 |  |  |  |  | 13.79
| 91.05.05-015 | Краны на автомобильном ходу, грузоподъемность 16 т | маш.-ч | 0.01 |  | 0.001 |  |  | 1726.36 |  | 1.73
Объём: (0,1)*0,01
| 4-100-060 | Средний разряд машиниста 6,0 | чел.-ч | 0.01 |  | 0.001 |  |  | 555.53 |  | 0.56
Объём: (0,001)*1
| 91.14.02-001 | Автомобили бортовые, грузоподъемность до 5 т | маш.-ч | 0.32 |  | 0.032 |  |  | 698.54 |  | 22.35
Объём: (0,1)*0,32
| 4-100-040 | Средний разряд машиниста 4,0 | чел.-ч | 0.32 |  | 0.032 |  |  | 413.56 |  | 13.23
Объём: (0,032)*1
| 91.17.04-233 | Аппараты сварочные для ручной дуговой сварки, сварочный ток до 350 А | маш.-ч | 2.4 |  | 0.24 |  |  | 36.22 |  | 8.69
Объём: (0,1)*2,4
| 4 | М | [8 empty] | 11.33
| 01.7.11.07-0227 | Электроды сварочные для сварки низколегированных и углеродистых сталей УОНИ 13/45, Э42А, диаметр 4-5 мм | кг | 0.7 |  | 0.07 | 155.63 | 1.04 | 161.86 |  | 11.33
Объём: (0,1)*0,7
| 18.5.14.01 | Фильтры для очистки воды | шт | 10 |  | 1
|  | Итого прямые затраты | [8 empty] | 361.12
43.1 | 18.5.14.01-0012 | Фильтр косой для очистки воды в трубопроводах систем отопления, диаметр 20 мм | шт | 10 |  | 1 | 268.51 | 1.19 | 319.53 |  | 319.53
Объём: (0,1)*10,0
|  | ФОТ | [8 empty] | 317.02
| Пр/812-016.0-1 | НР Отопление - внутренние устройства | % | 121 |  | 121 |  |  |  |  | 383.59
| Пр/774-016.0 | СП Отопление - внутренние устройства | % | 72 |  | 72 |  |  |  |  | 228.25
|  | Всего по позиции | [6 empty] | 12924.9 |  | 1292.49
44 | 18.1.09.06-1032 | Кран шаровой муфтовый для воды, тип резьбы внутренняя/наружная, номинальный диаметр 20 мм | шт | 2 |  | 2 | 378.64 | 1.39 | 526.31 |  | 1052.62
|  | Всего по позиции | [6 empty] | 526.31 |  | 1052.62
45 | ГЭСН 16-04-005-01 | Прокладка внутренних трубопроводов водоснабжения и отопления из многослойных полипропиленовых труб, из заранее собранных узлов, наружным диаметром: 20 мм | 100 м | 3.18 |  | 3.18
| 1 | ОТ | чел.-ч |  |  | 43.5978 |  |  |  |  | 17627.03
| 1-100-38 | Средний разряд работы 3,8 | чел.-ч | 13.71 |  | 43.5978 |  |  | 404.31 |  | 17627.03
Объём: (3,18)*13,71
| 2 | ЭМ | [8 empty] | 120.88
|  | ОТм(ЗТм) | чел.-ч |  |  | 0.0636 |  |  |  |  | 26.3
| 91.10.09-011 | Установки для гидравлических испытаний трубопроводов, давление нагнетания низкое 0,1 МПа (1 кгс/см2), высокое 10 МПа (100 кгс/см2) | маш.-ч | 1.27 |  | 4.0386 | 14.13 | 1.34 | 18.93 |  | 76.45
Объём: (3,18)*1,27
| 91.14.02-001 | Автомобили бортовые, грузоподъемность до 5 т | маш.-ч | 0.02 |  | 0.0636 |  |  | 698.54 |  | 44.43
Объём: (3,18)*0,02
| 4-100-040 | Средний разряд машиниста 4,0 | чел.-ч | 0.02 |  | 0.0636 |  |  | 413.56 |  | 26.3
Объём: (0,0636)*1
| 4 | М | [8 empty] | 2037.1
| 01.7.03.01-0001 | Вода | м3 | 0.293 |  | 0.93174 | 35.71 | 0.34 | 12.14 |  | 11.31
Объём: (3,18)*0,293
| 01.7.03.04-0001 | Электроэнергия | кВт-ч | 2.4828 |  | 7.8953 |  |  | 7.72 |  | 60.95
Объём: (3,18)*2,4828
| 01.7.15.07-0025 | Дюбели полиэтиленовые распорные, диаметр 10 мм, длина 40 мм | 1000 шт | 0.167 |  | 0.53106 | 584.14 | 1.35 | 788.59 |  | 418.79
Объём: (3,18)*0,167
| 01.7.15.12-0031 | Шпильки стальные оцинкованные резьбовые, диаметр резьбы М10, длина 100 мм | т | 0.00317 |  | 0.010081 | 150361.36 | 1.02 | 153368.59 |  | 1546.05
Объём: (3,18)*0,00317
| 01.7.17.09 | Буры | шт | П |  | П
| 18.1.09.06 | Арматура муфтовая | шт | П |  | П
| 24.1.02.01 | Хомуты для крепления труб | 10 шт | 16.7 |  | 53.106
| 24.3.02.05 | Труба напорная из полипропилена | м | 102.5 |  | 325.95
| 24.3.05.19 | Фасонные и соединительные части | шт | П |  | П
|  | Итого прямые затраты | [8 empty] | 19811.31
45.1 | 24.3.02.05-0051 | Трубы напорные из термостабилизированного полипропилена PP-RCT, армированные стекловолокном, для систем водоснабжения и отопления, номинальное давление 2,0 МПа, SDR7,4, размеры 20х2,8 мм | м | 102.5 |  | 325.95 | 119.17 | 1.44 | 171.6 |  | 55933.02
Объём: (3,18)*102,5
|  | ФОТ | [8 empty] | 17653.33
| Пр/812-016.0-1 | НР Трубопроводы внутренние | % | 121 |  | 121 |  |  |  |  | 21360.53
| Пр/774-016.0 | СП Трубопроводы внутренние | % | 72 |  | 72 |  |  |  |  | 12710.4
|  | Всего по позиции | [6 empty] | 34533.1 |  | 109815.26
46 | 23.1.02.06-0002 | Хомуты металлические оцинкованные с одним стопорным винтом и резиновым профилем для крепления трубопроводов, гайка крепления М8, диаметр от 16 до 20 мм | 10 шт | 64 |  | 64 | 178.23 | 1.47 | 262 |  | 16768
|  | Всего по позиции | [6 empty] | 262 |  | 16768
47 | 18.1.09.08-0191 | Кран шаровой латунный полнопроходной, с внутренним резьбовым присоединением, номинальное давление 4,0 МПа, номинальный диаметр 15 мм | шт | 3 |  | 3 | 475.23 | 1.42 | 674.83 |  | 2024.49
|  | Всего по позиции | [6 empty] | 674.83 |  | 2024.49
48 | 18.1.09.08-0192 | Кран шаровой латунный полнопроходной, с внутренним резьбовым присоединением, номинальное давление 4,0 МПа, номинальный диаметр 20 мм | шт | 1 |  | 1 | 709.03 | 1.42 | 1006.82 |  | 1006.82
|  | Всего по позиции | [6 empty] | 1006.82 |  | 1006.82
49 | ГЭСН 16-04-006-01 | Сборка узла трубопровода водоснабжения и отопления из многослойного полипропилена, армированного стекловолокном, раструбная сварка, наружный диаметр: 20 мм | 100 соединений | 4.76 |  | 4.76
Объём: 44*1+26*3+150*2+2*1+26*1+16*1+10*1
| 1 | ОТ | чел.-ч |  |  | 7.4256 |  |  |  |  | 3300.16
| 1-100-45 | Средний разряд работы 4,5 | чел.-ч | 1.56 |  | 7.4256 |  |  | 444.43 |  | 3300.16
Объём: (4,76)*1,56
| 4 | М | [8 empty] | 90.03
| 01.7.03.04-0001 | Электроэнергия | кВт-ч | 2.45 |  | 11.662 |  |  | 7.72 |  | 90.03
Объём: (4,76)*2,45
|  | Итого прямые затраты | [8 empty] | 3390.19
|  | ФОТ | [8 empty] | 3300.16
| Пр/812-016.0-1 | НР Трубопроводы внутренние | % | 121 |  | 121 |  |  |  |  | 3993.19
| Пр/774-016.0 | СП Трубопроводы внутренние | % | 72 |  | 72 |  |  |  |  | 2376.12
|  | Всего по позиции | [6 empty] | 2050.32 |  | 9759.5
50 | 24.3.05.07-0082 | Муфта полипропиленовая комбинированная, с наружной резьбой, номинальный наружный диаметр 20 мм, размер резьбы 1/2" | шт | 44 |  | 44 | 49.71 | 1.44 | 71.58 |  | 3149.52
|  | Всего по позиции | [6 empty] | 71.58 |  | 3149.52
51 | 24.3.05.15-0191 | Тройник полипропиленовый, диаметр 20 мм | шт | 26 |  | 26 | 5.03 | 1.44 | 7.24 |  | 188.24
|  | Всего по позиции | [6 empty] | 7.24 |  | 188.24
52 | 24.3.05.16-0131 | Угольник 90° из сополимера полипропилена PP-R, наружный диаметр 20 мм | шт | 150 |  | 150 | 4.01 | 1.44 | 5.77 |  | 865.5
|  | Всего по позиции | [6 empty] | 5.77 |  | 865.5
53 | ГЭСН 16-04-005-02 | Прокладка внутренних трубопроводов водоснабжения и отопления из многослойных полипропиленовых труб, из заранее собранных узлов, наружным диаметром: 25 мм | 100 м | 1.38 |  | 1.38
| 1 | ОТ | чел.-ч |  |  | 18.1884 |  |  |  |  | 7353.75
| 1-100-38 | Средний разряд работы 3,8 | чел.-ч | 13.18 |  | 18.1884 |  |  | 404.31 |  | 7353.75
Объём: (1,38)*13,18
| 2 | ЭМ | [8 empty] | 73.53
|  | ОТм(ЗТм) | чел.-ч |  |  | 0.0552 |  |  |  |  | 24.79
| 91.05.01-017 | Краны башенные, грузоподъемность 8 т | маш.-ч | 0.01 |  | 0.0138 | 622.62 | 1.33 | 828.08 |  | 11.43
Объём: (1,38)*0,01
| 4-100-060 | Средний разряд машиниста 6,0 | чел.-ч | 0.01 |  | 0.0138 |  |  | 555.53 |  | 7.67
Объём: (0,0138)*1
| 91.10.09-011 | Установки для гидравлических испытаний трубопроводов, давление нагнетания низкое 0,1 МПа (1 кгс/см2), высокое 10 МПа (100 кгс/см2) | маш.-ч | 1.27 |  | 1.7526 | 14.13 | 1.34 | 18.93 |  | 33.18
Объём: (1,38)*1,27
| 91.14.02-001 | Автомобили бортовые, грузоподъемность до 5 т | маш.-ч | 0.03 |  | 0.0414 |  |  | 698.54 |  | 28.92
Объём: (1,38)*0,03
| 4-100-040 | Средний разряд машиниста 4,0 | чел.-ч | 0.03 |  | 0.0414 |  |  | 413.56 |  | 17.12
Объём: (0,0414)*1
| 4 | М | [8 empty] | 763.64
| 01.7.03.01-0001 | Вода | м3 | 0.4578 |  | 0.63176 | 35.71 | 0.34 | 12.14 |  | 7.67
Объём: (1,38)*0,4578
| 01.7.03.04-0001 | Электроэнергия | кВт-ч | 2.316 |  | 3.1961 |  |  | 7.72 |  | 24.67
Объём: (1,38)*2,316
| 01.7.15.07-0025 | Дюбели полиэтиленовые распорные, диаметр 10 мм, длина 40 мм | 1000 шт | 0.143 |  | 0.19734 | 584.14 | 1.35 | 788.59 |  | 155.62
Объём: (1,38)*0,143
| 01.7.15.12-0031 | Шпильки стальные оцинкованные резьбовые, диаметр резьбы М10, длина 100 мм | т | 0.00272 |  | 0.0037536 | 150361.36 | 1.02 | 153368.59 |  | 575.68
Объём: (1,38)*0,00272
| 01.7.17.09 | Буры | шт | П |  | П
| 18.1.09.06 | Арматура муфтовая | шт | П |  | П
| 24.1.02.01 | Хомуты для крепления труб | 10 шт | 14.3 |  | 19.734
| 24.3.02.05 | Труба напорная из полипропилена | м | 102.5 |  | 141.45
| 24.3.05.19 | Фасонные и соединительные части | шт | П |  | П
|  | Итого прямые затраты | [8 empty] | 8215.71
53.1 | 24.3.02.05-0052 | Трубы напорные из термостабилизированного полипропилена PP-RCT, армированные стекловолокном, для систем водоснабжения и отопления, номинальное давление 2,0 МПа, SDR7,4, размеры 25х3,5 мм | м | 102.5 |  | 141.45 | 187.59 | 1.44 | 270.13 |  | 38209.89
Объём: (1,38)*102,5
|  | ФОТ | [8 empty] | 7378.54
| Пр/812-016.0-1 | НР Трубопроводы внутренние | % | 121 |  | 121 |  |  |  |  | 8928.03
| Пр/774-016.0 | СП Трубопроводы внутренние | % | 72 |  | 72 |  |  |  |  | 5312.55
|  | Всего по позиции | [6 empty] | 43961 |  | 60666.18
54 | 23.1.02.06-0004 | Хомуты металлические оцинкованные с одним стопорным винтом и резиновым профилем для крепления трубопроводов, гайка крепления М8, диаметр от 25 до 30 мм | 10 шт | 25 |  | 25 | 199.33 | 1.47 | 293.02 |  | 7325.5
|  | Всего по позиции | [6 empty] | 293.02 |  | 7325.5
55 | ГЭСН 16-04-006-02 | Сборка узла трубопровода водоснабжения и отопления из многослойного полипропилена, армированного стекловолокном, раструбная сварка, наружный диаметр: 25 мм | 100 соединений | 0.88 |  | 0.88
Объём: 2*1+2*1+15*2+26*2+2*1
| 1 | ОТ | чел.-ч |  |  | 2.0592 |  |  |  |  | 902.44
| 1-100-44 | Средний разряд работы 4,4 | чел.-ч | 2.34 |  | 2.0592 |  |  | 438.25 |  | 902.44
Объём: (0,88)*2,34
| 4 | М | [8 empty] | 23.78
| 01.7.03.04-0001 | Электроэнергия | кВт-ч | 3.5 |  | 3.08 |  |  | 7.72 |  | 23.78
Объём: (0,88)*3,5
|  | Итого прямые затраты | [8 empty] | 926.22
|  | ФОТ | [8 empty] | 902.44
| Пр/812-016.0-1 | НР Трубопроводы внутренние | % | 121 |  | 121 |  |  |  |  | 1091.95
| Пр/774-016.0 | СП Трубопроводы внутренние | % | 72 |  | 72 |  |  |  |  | 649.76
|  | Всего по позиции | [6 empty] | 3031.74 |  | 2667.93
56 | 24.3.05.07-0131 | Муфта полипропиленовая переходная, номинальный наружный диаметр 25х20 мм | шт | 2 |  | 2 | 5 | 1.44 | 7.2 |  | 14.4
|  | Всего по позиции | [6 empty] | 7.2 |  | 14.4
57 | 24.3.05.07-0086 | Муфта полипропиленовая комбинированная, с наружной резьбой, номинальный наружный диаметр 25 мм, размер резьбы 3/4" | шт | 2 |  | 2 | 91.11 | 1.44 | 131.2 |  | 262.4
|  | Всего по позиции | [6 empty] | 131.2 |  | 262.4
58 | 24.3.05.15-0143 | Тройник полипропиленовый переходной, номинальный наружный диаметр 25х20х25 мм | шт | 26 |  | 26 | 12.36 | 1.44 | 17.8 |  | 462.8
|  | Всего по позиции | [6 empty] | 17.8 |  | 462.8
59 | 24.3.05.16-0132 | Угольник 90° из сополимера полипропилена PP-R, наружный диаметр 25 мм | шт | 16 |  | 16 | 6.95 | 1.44 | 10.01 |  | 160.16
|  | Всего по позиции | [6 empty] | 10.01 |  | 160.16
60 | ГЭСН 16-04-005-03 | Прокладка внутренних трубопроводов водоснабжения и отопления из многослойных полипропиленовых труб, из заранее собранных узлов, наружным диаметром: 32 мм | 100 м | 0.72 |  | 0.72
| 1 | ОТ | чел.-ч |  |  | 9.216 |  |  |  |  | 3726.12
| 1-100-38 | Средний разряд работы 3,8 | чел.-ч | 12.8 |  | 9.216 |  |  | 404.31 |  | 3726.12
Объём: (0,72)*12,8
| 2 | ЭМ | [8 empty] | 43.39
|  | ОТм(ЗТм) | чел.-ч |  |  | 0.036 |  |  |  |  | 15.91
| 91.05.01-017 | Краны башенные, грузоподъемность 8 т | маш.-ч | 0.01 |  | 0.0072 | 622.62 | 1.33 | 828.08 |  | 5.96
Объём: (0,72)*0,01
| 4-100-060 | Средний разряд машиниста 6,0 | чел.-ч | 0.01 |  | 0.0072 |  |  | 555.53 |  | 4
Объём: (0,0072)*1
| 91.10.09-011 | Установки для гидравлических испытаний трубопроводов, давление нагнетания низкое 0,1 МПа (1 кгс/см2), высокое 10 МПа (100 кгс/см2) | маш.-ч | 1.27 |  | 0.9144 | 14.13 | 1.34 | 18.93 |  | 17.31
Объём: (0,72)*1,27
| 91.14.02-001 | Автомобили бортовые, грузоподъемность до 5 т | маш.-ч | 0.04 |  | 0.0288 |  |  | 698.54 |  | 20.12
Объём: (0,72)*0,04
| 4-100-040 | Средний разряд машиниста 4,0 | чел.-ч | 0.04 |  | 0.0288 |  |  | 413.56 |  | 11.91
Объём: (0,0288)*1
| 4 | М | [8 empty] | 353.53
| 01.7.03.01-0001 | Вода | м3 | 0.8691 |  | 0.62575 | 35.71 | 0.34 | 12.14 |  | 7.6
Объём: (0,72)*0,8691
| 01.7.03.04-0001 | Электроэнергия | кВт-ч | 2.1852 |  | 1.5733 |  |  | 7.72 |  | 12.15
Объём: (0,72)*2,1852
| 01.7.15.07-0025 | Дюбели полиэтиленовые распорные, диаметр 10 мм, длина 40 мм | 1000 шт | 0.125 |  | 0.09 | 584.14 | 1.35 | 788.59 |  | 70.97
Объём: (0,72)*0,125
| 01.7.15.12-0031 | Шпильки стальные оцинкованные резьбовые, диаметр резьбы М10, длина 100 мм | т | 0.00238 |  | 0.0017136 | 150361.36 | 1.02 | 153368.59 |  | 262.81
Объём: (0,72)*0,00238
| 01.7.17.09 | Буры | шт | П |  | П
| 18.1.09.06 | Арматура муфтовая | шт | П |  | П
| 24.1.02.01 | Хомуты для крепления труб | 10 шт | 12.5 |  | 9
| 24.3.02.05 | Труба напорная из полипропилена | м | 102.5 |  | 73.8
| 24.3.05.19 | Фасонные и соединительные части | шт | П |  | П
|  | Итого прямые затраты | [8 empty] | 4138.95
60.1 | 24.3.02.05-0105 | Трубы напорные из полипропилена, армированные стекловолокном, для систем водоснабжения и отопления, номинальное давление 2,0 МПа, SDR7,4, размеры 32х4,4 мм | м | 102.5 |  | 73.8 | 101.57 | 1.44 | 146.26 |  | 10793.99
Объём: (0,72)*102,5
|  | ФОТ | [8 empty] | 3742.03
| Пр/812-016.0-1 | НР Трубопроводы внутренние | % | 121 |  | 121 |  |  |  |  | 4527.86
| Пр/774-016.0 | СП Трубопроводы внутренние | % | 72 |  | 72 |  |  |  |  | 2694.26
|  | Всего по позиции | [6 empty] | 30770.92 |  | 22155.06
61 | 23.1.02.06-0005 | Хомуты металлические оцинкованные с одним стопорным винтом и резиновым профилем для крепления трубопроводов, гайка крепления М8, диаметр от 32 до 38 мм | 10 шт | 11 |  | 11 | 213.31 | 1.47 | 313.57 |  | 3449.27
|  | Всего по позиции | [6 empty] | 313.57 |  | 3449.27
62 | 18.1.09.08-1046 | Кран шаровой латунный, резьбовое присоединение, номинальный диаметр 32 мм | шт | 1 |  | 1 | 2026.68 | 1.42 | 2877.89 |  | 2877.89
|  | Всего по позиции | [6 empty] | 2877.89 |  | 2877.89
63 | ГЭСН 16-04-006-03 | Сборка узла трубопровода водоснабжения и отопления из многослойного полипропилена, армированного стекловолокном, раструбная сварка, наружный диаметр: 32 мм | 100 соединений | 0.52 |  | 0.52
Объём: 2*1+16*2+8*2+2*1
| 1 | ОТ | чел.-ч |  |  | 1.4872 |  |  |  |  | 651.77
| 1-100-44 | Средний разряд работы 4,4 | чел.-ч | 2.86 |  | 1.4872 |  |  | 438.25 |  | 651.77
Объём: (0,52)*2,86
| 4 | М | [8 empty] | 17.28
| 01.7.03.04-0001 | Электроэнергия | кВт-ч | 4.305 |  | 2.2386 |  |  | 7.72 |  | 17.28
Объём: (0,52)*4,305
|  | Итого прямые затраты | [8 empty] | 669.05
|  | ФОТ | [8 empty] | 651.77
| Пр/812-016.0-1 | НР Трубопроводы внутренние | % | 121 |  | 121 |  |  |  |  | 788.64
| Пр/774-016.0 | СП Трубопроводы внутренние | % | 72 |  | 72 |  |  |  |  | 469.27
|  | Всего по позиции | [6 empty] | 3705.69 |  | 1926.96
64 | 24.3.05.07-0133 | Муфта полипропиленовая переходная, номинальный наружный диаметр 32х25 мм | шт | 2 |  | 2 | 8.05 | 1.44 | 11.59 |  | 23.18
|  | Всего по позиции | [6 empty] | 11.59 |  | 23.18
65 | 24.3.05.15-0145 | Тройник полипропиленовый переходной, номинальный наружный диаметр 32х20х32 мм | шт | 16 |  | 16 | 14.08 | 1.44 | 20.28 |  | 324.48
|  | Всего по позиции | [6 empty] | 20.28 |  | 324.48
66 | 24.3.05.16-0139 | Угольник 90° из сополимера полипропилена PP-R, наружный диаметр 32 мм | шт | 8 |  | 8 | 12.95 | 1.44 | 18.65 |  | 149.2
|  | Всего по позиции | [6 empty] | 18.65 |  | 149.2
67 | ГЭСН 16-04-005-04 | Прокладка внутренних трубопроводов водоснабжения и отопления из многослойных полипропиленовых труб, из заранее собранных узлов, наружным диаметром: 40 мм | 100 м | 0.36 |  | 0.36
| 1 | ОТ | чел.-ч |  |  | 4.5036 |  |  |  |  | 1820.85
| 1-100-38 | Средний разряд работы 3,8 | чел.-ч | 12.51 |  | 4.5036 |  |  | 404.31 |  | 1820.85
Объём: (0,36)*12,51
| 2 | ЭМ | [8 empty] | 29.7
|  | ОТм(ЗТм) | чел.-ч |  |  | 0.0288 |  |  |  |  | 12.93
| 91.05.01-017 | Краны башенные, грузоподъемность 8 т | маш.-ч | 0.02 |  | 0.0072 | 622.62 | 1.33 | 828.08 |  | 5.96
Объём: (0,36)*0,02
| 4-100-060 | Средний разряд машиниста 6,0 | чел.-ч | 0.02 |  | 0.0072 |  |  | 555.53 |  | 4
Объём: (0,0072)*1
| 91.10.09-011 | Установки для гидравлических испытаний трубопроводов, давление нагнетания низкое 0,1 МПа (1 кгс/см2), высокое 10 МПа (100 кгс/см2) | маш.-ч | 1.27 |  | 0.4572 | 14.13 | 1.34 | 18.93 |  | 8.65
Объём: (0,36)*1,27
| 91.14.02-001 | Автомобили бортовые, грузоподъемность до 5 т | маш.-ч | 0.06 |  | 0.0216 |  |  | 698.54 |  | 15.09
Объём: (0,36)*0,06
| 4-100-040 | Средний разряд машиниста 4,0 | чел.-ч | 0.06 |  | 0.0216 |  |  | 413.56 |  | 8.93
Объём: (0,0216)*1
| 4 | М | [8 empty] | 159.73
| 01.7.03.01-0001 | Вода | м3 | 1.3579 |  | 0.48884 | 35.71 | 0.34 | 12.14 |  | 5.93
Объём: (0,36)*1,3579
| 01.7.03.04-0001 | Электроэнергия | кВт-ч | 2.0824 |  | 0.74966 |  |  | 7.72 |  | 5.79
Объём: (0,36)*2,0824
| 01.7.15.07-0025 | Дюбели полиэтиленовые распорные, диаметр 10 мм, длина 40 мм | 1000 шт | 0.111 |  | 0.03996 | 584.14 | 1.35 | 788.59 |  | 31.51
Объём: (0,36)*0,111
| 01.7.15.12-0031 | Шпильки стальные оцинкованные резьбовые, диаметр резьбы М10, длина 100 мм | т | 0.00211 |  | 0.0007596 | 150361.36 | 1.02 | 153368.59 |  | 116.5
Объём: (0,36)*0,00211
| 01.7.17.09 | Буры | шт | П |  | П
| 18.1.09.06 | Арматура муфтовая | шт | П |  | П
| 24.1.02.01 | Хомуты для крепления труб | 10 шт | 11.1 |  | 3.996
| 24.3.02.05 | Труба напорная из полипропилена | м | 102.5 |  | 36.9
| 24.3.05.19 | Фасонные и соединительные части | шт | П |  | П
|  | Итого прямые затраты | [8 empty] | 2023.21
67.1 | 24.3.02.05-0106 | Трубы напорные из полипропилена, армированные стекловолокном, для систем водоснабжения и отопления, номинальное давление 2,0 МПа, SDR7,4, размеры 40х5,5 мм | м | 102.5 |  | 36.9 | 157.47 | 1.44 | 226.76 |  | 8367.44
Объём: (0,36)*102,5
|  | ФОТ | [8 empty] | 1833.78
| Пр/812-016.0-1 | НР Трубопроводы внутренние | % | 121 |  | 121 |  |  |  |  | 2218.87
| Пр/774-016.0 | СП Трубопроводы внутренние | % | 72 |  | 72 |  |  |  |  | 1320.32
|  | Всего по позиции | [6 empty] | 38694 |  | 13929.84
68 | 23.1.02.06-0006 | Хомуты металлические оцинкованные с одним стопорным винтом и резиновым профилем для крепления трубопроводов, гайка крепления М8, диаметр от 40 до 45 мм | 10 шт | 4.8 |  | 4.8 | 233.86 | 1.47 | 343.77 |  | 1650.1
|  | Всего по позиции | [6 empty] | 343.77 |  | 1650.1
69 | ГЭСН 16-04-006-04 | Сборка узла трубопровода водоснабжения и отопления из многослойного полипропилена, армированного стекловолокном, раструбная сварка, наружный диаметр: 40 мм | 100 соединений | 0.32 |  | 0.32
Объём: 2*1+2*1+10*2+4*2
| 1 | ОТ | чел.-ч |  |  | 1.104 |  |  |  |  | 483.83
| 1-100-44 | Средний разряд работы 4,4 | чел.-ч | 3.45 |  | 1.104 |  |  | 438.25 |  | 483.83
Объём: (0,32)*3,45
| 4 | М | [8 empty] | 12.19
| 01.7.03.04-0001 | Электроэнергия | кВт-ч | 4.935 |  | 1.5792 |  |  | 7.72 |  | 12.19
Объём: (0,32)*4,935
|  | Итого прямые затраты | [8 empty] | 496.02
|  | ФОТ | [8 empty] | 483.83
| Пр/812-016.0-1 | НР Трубопроводы внутренние | % | 121 |  | 121 |  |  |  |  | 585.43
| Пр/774-016.0 | СП Трубопроводы внутренние | % | 72 |  | 72 |  |  |  |  | 348.36
|  | Всего по позиции | [6 empty] | 4468.16 |  | 1429.81
70 | 24.3.05.07-0136 | Муфта полипропиленовая переходная, номинальный наружный диаметр 40х32 мм | шт | 2 |  | 2 | 14.63 | 1.44 | 21.07 |  | 42.14
|  | Всего по позиции | [6 empty] | 21.07 |  | 42.14
71 | 24.3.05.07-0090 | Муфта полипропиленовая комбинированная, с наружной резьбой, номинальный наружный диаметр 40 мм, размер резьбы 1 1/4" | шт | 2 |  | 2 | 370.67 | 1.44 | 533.76 |  | 1067.52
|  | Всего по позиции | [6 empty] | 533.76 |  | 1067.52
72 | 24.3.05.15-0150 | Тройник полипропиленовый переходной, номинальный наружный диаметр 40х20х40 мм | шт | 10 |  | 10 | 25.92 | 1.44 | 37.32 |  | 373.2
|  | Всего по позиции | [6 empty] | 37.32 |  | 373.2
73 | 24.3.05.16-0133 | Угольник 90° из сополимера полипропилена PP-R, наружный диаметр 40 мм | шт | 4 |  | 4 | 25.23 | 1.44 | 36.33 |  | 145.32
|  | Всего по позиции | [6 empty] | 36.33 |  | 145.32
74 | ГЭСН 16-04-005-05 | Прокладка внутренних трубопроводов водоснабжения и отопления из многослойных полипропиленовых труб, из заранее собранных узлов, наружным диаметром: 50 мм | 100 м | 0.06 |  | 0.06
| 1 | ОТ | чел.-ч |  |  | 0.7284 |  |  |  |  | 294.5
| 1-100-38 | Средний разряд работы 3,8 | чел.-ч | 12.14 |  | 0.7284 |  |  | 404.31 |  | 294.5
Объём: (0,06)*12,14
| 2 | ЭМ | [8 empty] | 6.62
|  | ОТм(ЗТм) | чел.-ч |  |  | 0.0072 |  |  |  |  | 3.15
| 91.05.01-017 | Краны башенные, грузоподъемность 8 т | маш.-ч | 0.02 |  | 0.0012 | 622.62 | 1.33 | 828.08 |  | 0.99
Объём: (0,06)*0,02
| 4-100-060 | Средний разряд машиниста 6,0 | чел.-ч | 0.02 |  | 0.0012 |  |  | 555.53 |  | 0.67
Объём: (0,0012)*1
| 91.10.09-011 | Установки для гидравлических испытаний трубопроводов, давление нагнетания низкое 0,1 МПа (1 кгс/см2), высокое 10 МПа (100 кгс/см2) | маш.-ч | 1.27 |  | 0.0762 | 14.13 | 1.34 | 18.93 |  | 1.44
Объём: (0,06)*1,27
| 91.14.02-001 | Автомобили бортовые, грузоподъемность до 5 т | маш.-ч | 0.1 |  | 0.006 |  |  | 698.54 |  | 4.19
Объём: (0,06)*0,1
| 4-100-040 | Средний разряд машиниста 4,0 | чел.-ч | 0.1 |  | 0.006 |  |  | 413.56 |  | 2.48
Объём: (0,006)*1
| 4 | М | [8 empty] | 22.68
| 01.7.03.01-0001 | Вода | м3 | 2.1272 |  | 0.12763 | 35.71 | 0.34 | 12.14 |  | 1.55
Объём: (0,06)*2,1272
| 01.7.03.04-0001 | Электроэнергия | кВт-ч | 1.9468 |  | 0.11681 |  |  | 7.72 |  | 0.9
Объём: (0,06)*1,9468
| 01.7.15.07-0025 | Дюбели полиэтиленовые распорные, диаметр 10 мм, длина 40 мм | 1000 шт | 0.091 |  | 0.00546 | 584.14 | 1.35 | 788.59 |  | 4.31
Объём: (0,06)*0,091
| 01.7.15.12-0031 | Шпильки стальные оцинкованные резьбовые, диаметр резьбы М10, длина 100 мм | т | 0.00173 |  | 0.0001038 | 150361.36 | 1.02 | 153368.59 |  | 15.92
Объём: (0,06)*0,00173
| 01.7.17.09 | Буры | шт | П |  | П
| 18.1.09.06 | Арматура муфтовая | шт | П |  | П
| 24.1.02.01 | Хомуты для крепления труб | 10 шт | 9.1 |  | 0.546
| 24.3.02.05 | Труба напорная из полипропилена | м | 102.5 |  | 6.15
| 24.3.05.19 | Фасонные и соединительные части | шт | П |  | П
|  | Итого прямые затраты | [8 empty] | 326.95
74.1 | 24.3.02.05-0107 | Трубы напорные из полипропилена, армированные стекловолокном, для систем водоснабжения и отопления, номинальное давление 2,0 МПа, SDR7,4, размеры 50х6,9 мм | м | 102.5 |  | 6.15 | 272.13 | 1.44 | 391.87 |  | 2410
Объём: (0,06)*102,5
|  | ФОТ | [8 empty] | 297.65
| Пр/812-016.0-1 | НР Трубопроводы внутренние | % | 121 |  | 121 |  |  |  |  | 360.16
| Пр/774-016.0 | СП Трубопроводы внутренние | % | 72 |  | 72 |  |  |  |  | 214.31
|  | Всего по позиции | [6 empty] | 55190.33 |  | 3311.42
75 | ГЭСН 16-04-006-05 | Сборка узла трубопровода водоснабжения и отопления из многослойного полипропилена, армированного стекловолокном, раструбная сварка, наружный диаметр: 50 мм | 100 соединений | 0.16 |  | 0.16
Объём: 6*2+2*1+2*1
| 1 | ОТ | чел.-ч |  |  | 0.9472 |  |  |  |  | 415.11
| 1-100-44 | Средний разряд работы 4,4 | чел.-ч | 5.92 |  | 0.9472 |  |  | 438.25 |  | 415.11
Объём: (0,16)*5,92
| 2 | ЭМ | [8 empty] | 1.12
|  | ОТм(ЗТм) | чел.-ч |  |  | 0.0016 |  |  |  |  | 0.66
| 91.14.02-001 | Автомобили бортовые, грузоподъемность до 5 т | маш.-ч | 0.01 |  | 0.0016 |  |  | 698.54 |  | 1.12
Объём: (0,16)*0,01
| 4-100-040 | Средний разряд машиниста 4,0 | чел.-ч | 0.01 |  | 0.0016 |  |  | 413.56 |  | 0.66
Объём: (0,0016)*1
| 4 | М | [8 empty] | 8.95
| 01.7.03.04-0001 | Электроэнергия | кВт-ч | 7.245 |  | 1.1592 |  |  | 7.72 |  | 8.95
Объём: (0,16)*7,245
|  | Итого прямые затраты | [8 empty] | 425.84
|  | ФОТ | [8 empty] | 415.77
| Пр/812-016.0-1 | НР Трубопроводы внутренние | % | 121 |  | 121 |  |  |  |  | 503.08
| Пр/774-016.0 | СП Трубопроводы внутренние | % | 72 |  | 72 |  |  |  |  | 299.35
|  | Всего по позиции | [6 empty] | 7676.69 |  | 1228.27
76 | 24.3.05.16-0134 | Угольник 90° из сополимера полипропилена PP-R, наружный диаметр 50 мм | шт | 6 |  | 6 | 40.93 | 1.44 | 58.94 |  | 353.64
|  | Всего по позиции | [6 empty] | 58.94 |  | 353.64
77 | 24.3.05.07-0093 прим. | Муфта полипропиленовая комбинированная, с наружной резьбой, номинальный наружный диаметр 63 мм, размер резьбы 2" | шт | 2 |  | 2 | 892.6 | 1.44 | 1285.34 |  | 2570.68
|  | Всего по позиции | [6 empty] | 1285.34 |  | 2570.68
78 | 24.3.05.07-0149 | Муфта переходная из сополимера полипропилена PP-R, номинальный наружный диаметр 75х50 мм | шт | 2 |  | 2 | 200.65 | 1.44 | 288.94 |  | 577.88
|  | Всего по позиции | [6 empty] | 288.94 |  | 577.88
79 | ГЭСН 16-02-005-03 | Прокладка трубопроводов отопления и водоснабжения из стальных электросварных труб диаметром: 65 мм | 100 м | 0.02 |  | 0.02
| 1 | ОТ | чел.-ч |  |  | 1.312 |  |  |  |  | 550.7
| 1-100-41 | Средний разряд работы 4,1 | чел.-ч | 65.6 |  | 1.312 |  |  | 419.74 |  | 550.7
Объём: (0,02)*65,6
| 2 | ЭМ | [8 empty] | 21.87
|  | ОТм(ЗТм) | чел.-ч |  |  | 0.0248 |  |  |  |  | 10.91
| 91.05.01-017 | Краны башенные, грузоподъемность 8 т | маш.-ч | 0.15 |  | 0.003 | 622.62 | 1.33 | 828.08 |  | 2.48
Объём: (0,02)*0,15
| 4-100-060 | Средний разряд машиниста 6,0 | чел.-ч | 0.15 |  | 0.003 |  |  | 555.53 |  | 1.67
Объём: (0,003)*1
| 91.05.05-015 | Краны на автомобильном ходу, грузоподъемность 16 т | маш.-ч | 0.08 |  | 0.0016 |  |  | 1726.36 |  | 2.76
Объём: (0,02)*0,08
| 4-100-060 | Средний разряд машиниста 6,0 | чел.-ч | 0.08 |  | 0.0016 |  |  | 555.53 |  | 0.89
Объём: (0,0016)*1
| 91.14.02-001 | Автомобили бортовые, грузоподъемность до 5 т | маш.-ч | 1.01 |  | 0.0202 |  |  | 698.54 |  | 14.11
Объём: (0,02)*1,01
| 4-100-040 | Средний разряд машиниста 4,0 | чел.-ч | 1.01 |  | 0.0202 |  |  | 413.56 |  | 8.35
Объём: (0,0202)*1
| 91.17.04-042 | Аппараты для газовой сварки и резки | маш.-ч | 24.94 |  | 0.4988 | 4.35 | 1.16 | 5.05 |  | 2.52
Объём: (0,02)*24,94
| 4 | М | [8 empty] | 10.43
| 01.3.02.03-0001 | Ацетилен газообразный технический | м3 | 0.41 |  | 0.0082 | 340.41 | 2.02 | 687.63 |  | 5.64
Объём: (0,02)*0,41
| 01.3.02.08-0001 | Кислород газообразный технический | м3 | 0.45 |  | 0.009 |  |  | 129.43 |  | 1.16
Объём: (0,02)*0,45
| 01.7.03.01-0001 | Вода | м3 | 4.64 |  | 0.0928 | 35.71 | 0.34 | 12.14 |  | 1.13
Объём: (0,02)*4,64
| 01.7.11.04-0072 | Проволока сварочная без покрытия СВ-08Г2С, диаметр 4 мм | т | 0.0003 |  | 6e-06 | 97282.88 | 1.21 | 117712.28 |  | 0.71
Объём: (0,02)*0,0003
| 03.1.02.03-0015 | Известь строительная негашеная хлорная, марка А | кг | 0.0166 |  | 0.000332 | 59.41 | 2.24 | 133.08 |  | 0.04
Объём: (0,02)*0,0166
| 04.3.01.09-0016 | Раствор готовый кладочный, цементный, М200 | м3 | 0.012 |  | 0.00024 | 4033.62 | 1.81 | 7300.85 |  | 1.75
Объём: (0,02)*0,012
| 23.1.02.07 | Крепления | кг | П |  | П
| 23.7.01.04 | Трубопроводы с гильзами | м | 100 |  | 2
|  | Итого прямые затраты | [8 empty] | 593.91
|  | ФОТ | [8 empty] | 561.61
| Пр/812-016.0-1 | НР Трубопроводы внутренние | % | 121 |  | 121 |  |  |  |  | 679.55
| Пр/774-016.0 | СП Трубопроводы внутренние | % | 72 |  | 72 |  |  |  |  | 404.36
|  | Всего по позиции | [6 empty] | 83891 |  | 1677.82
80 | 23.5.02.02-0039 | Трубы стальные электросварные прямошовные из стали марок Ст2, 10, наружный диаметр 76 мм, толщина стенки 3,5 мм | м | 2 |  | 2 | 296.89 | 1.12 | 332.52 |  | 665.04
|  | Всего по позиции | [6 empty] | 332.52 |  | 665.04
81 | 23.8.04.08-0057 | Переход концентрический бесшовный приварной, номинальное давление 16 МПа, наружный диаметр и толщина стенки 76х3,5-57х3 мм | шт | 2 |  | 2 | 65.11 | 1.64 | 106.78 |  | 213.56
|  | Всего по позиции | [6 empty] | 106.78 |  | 213.56
82 | ГЭСН 16-07-005-02 | Гидравлическое испытание трубопроводов систем отопления, водопровода и горячего водоснабжения диаметром: до 100 мм | 100 м | 0.02 |  | 0.02
| 1 | ОТ | чел.-ч |  |  | 0.1002 |  |  |  |  | 50.04
| 1-100-53 | Средний разряд работы 5,3 | чел.-ч | 5.01 |  | 0.1002 |  |  | 499.36 |  | 50.04
Объём: (0,02)*5,01
| 2 | ЭМ | [8 empty] | 0.57
|  | ОТм(ЗТм) | чел.-ч
| 91.10.09-011 | Установки для гидравлических испытаний трубопроводов, давление нагнетания низкое 0,1 МПа (1 кгс/см2), высокое 10 МПа (100 кгс/см2) | маш.-ч | 1.5 |  | 0.03 | 14.13 | 1.34 | 18.93 |  | 0.57
Объём: (0,02)*1,5
| 4 | М | [8 empty] | 1.18
| 01.7.03.01-0001 | Вода | м3 | 3.8 |  | 0.076 | 35.71 | 0.34 | 12.14 |  | 0.92
Объём: (0,02)*3,8
| 01.7.07.29-0101 | Очес льняной | кг | 0.02 |  | 0.0004 | 128.4 | 1.95 | 250.38 |  | 0.1
Объём: (0,02)*0,02
| 14.4.02.04-0142 | Краска масляная МА-0115, мумия, сурик железный | кг | 0.05 |  | 0.001 | 79.88 | 1.57 | 125.41 |  | 0.13
Объём: (0,02)*0,05
| 14.5.05.01-0012 | Олифа комбинированная для разведения масляных густотертых красок и для внешних работ по деревянным поверхностям | т | 2e-05 |  | 4e-07 | 60697.21 | 1.26 | 76478.48 |  | 0.03
Объём: (0,02)*0,00002
|  | Итого прямые затраты | [8 empty] | 51.79
|  | ФОТ | [8 empty] | 50.04
| Пр/812-016.0-1 | НР Трубопроводы внутренние | % | 121 |  | 121 |  |  |  |  | 60.55
| Пр/774-016.0 | СП Трубопроводы внутренние | % | 72 |  | 72 |  |  |  |  | 36.03
|  | Всего по позиции | [6 empty] | 7418.5 |  | 148.37
83 | ГЭСН 16-04-006-07 | Сборка узла трубопровода водоснабжения и отопления из многослойного полипропилена, армированного стекловолокном, раструбная сварка, наружный диаметр: 75 мм | 100 соединений | 0.04 |  | 0.04
Объём: 2*1+2*1
| 1 | ОТ | чел.-ч |  |  | 0.4776 |  |  |  |  | 209.31
| 1-100-44 | Средний разряд работы 4,4 | чел.-ч | 11.94 |  | 0.4776 |  |  | 438.25 |  | 209.31
Объём: (0,04)*11,94
| 2 | ЭМ | [8 empty] | 0.56
|  | ОТм(ЗТм) | чел.-ч |  |  | 0.0008 |  |  |  |  | 0.33
| 91.14.02-001 | Автомобили бортовые, грузоподъемность до 5 т | маш.-ч | 0.02 |  | 0.0008 |  |  | 698.54 |  | 0.56
Объём: (0,04)*0,02
| 4-100-040 | Средний разряд машиниста 4,0 | чел.-ч | 0.02 |  | 0.0008 |  |  | 413.56 |  | 0.33
Объём: (0,0008)*1
| 4 | М | [8 empty] | 5.12
| 01.7.03.04-0001 | Электроэнергия | кВт-ч | 16.59 |  | 0.6636 |  |  | 7.72 |  | 5.12
Объём: (0,04)*16,59
|  | Итого прямые затраты | [8 empty] | 215.32
|  | ФОТ | [8 empty] | 209.64
| Пр/812-016.0-1 | НР Трубопроводы внутренние | % | 121 |  | 121 |  |  |  |  | 253.66
| Пр/774-016.0 | СП Трубопроводы внутренние | % | 72 |  | 72 |  |  |  |  | 150.94
|  | Всего по позиции | [6 empty] | 15498 |  | 619.92
84 | ТЦ_24.3.05.10_39_3906962997_20.05.2025_01_266.1 | Переход с ППР на сталь ПП75/dy65ст | шт | 2 |  | 2 |  |  | 1706 |  | 3412
Формула ценообразования: 1706
|  | Всего по позиции | [6 empty] | 1706 |  | 3412
85 | ГЭСН 26-01-017-01 | Изоляция изделиями из вспененного каучука, вспененного полиэтилена трубопроводов наружным диметром: до 160 мм трубками | 10 м | 57.2 |  | 57.2
Объём: 6+36+72+138+320
| 1 | ОТ | чел.-ч |  |  | 125.84 |  |  |  |  | 53596.51
| 1-100-42 | Средний разряд работы 4,2 | чел.-ч | 2.2 |  | 125.84 |  |  | 425.91 |  | 53596.51
Объём: (57,2)*2,2
| 2 | ЭМ | [8 empty] | 10657.24
|  | ОТм(ЗТм) | чел.-ч |  |  | 14.3 |  |  |  |  | 5913.91
| 91.14.02-001 | Автомобили бортовые, грузоподъемность до 5 т | маш.-ч | 0.25 |  | 14.3 |  |  | 698.54 |  | 9989.12
Объём: (57,2)*0,25
| 4-100-040 | Средний разряд машиниста 4,0 | чел.-ч | 0.25 |  | 14.3 |  |  | 413.56 |  | 5913.91
Объём: (14,3)*1
| 91.21.22-443 | Станки универсальные электромеханические для изготовления бандажей, диафрагм, пряжек, мощность 0,75 кВт | маш.-ч | 0.39 |  | 22.308 | 21.39 | 1.4 | 29.95 |  | 668.12
Объём: (57,2)*0,39
| 4 | М | [8 empty] | 78798.45
| 01.7.06.14-0036 | Ленты термоизоляционные на основе вспененного каучука с липким слоем с одной стороны для герметизации стыков рулонной теплоизоляции, цвет серый, ширина 50 мм, толщина 3 мм | м | 15 |  | 858 | 40.94 | 1.62 | 66.32 |  | 56902.56
Объём: (57,2)*15
| 10.1.02.02-0102 | Листы из алюминия марки АД1Н, толщина 0,5-2,0 мм | кг | 0.033 |  | 1.8876 | 329.28 | 1.26 | 414.89 |  | 783.15
Объём: (57,2)*0,033
| 12.2.01.01-0021 | Клипсы (зажимы) | 100 шт | 0.3 |  | 17.16 | 237.35 | 1.95 | 462.83 |  | 7942.16
Объём: (57,2)*0,3
| 14.1.04.01-0001 | Клей на основе вспененного синтетического каучука для склеивания изоляционных материалов | л | 0.143 |  | 8.1796 | 774.67 | 1.84 | 1425.39 |  | 11659.12
Объём: (57,2)*0,143
| 14.3.02.06-0008 | Краска полимерная на водной основе для защиты теплоизоляционных материалов, температура применения от +7 до +30 °C, расход 0,4 л/м2, цвет белый, серый | л | 0 |  | 0 | 1116.36 | 1.26 | 1406.61
Объём: (57,2)*0,0
| 14.5.09.05-0103 | Очиститель клея | л | 0.02 |  | 1.144 | 830.95 | 1.59 | 1321.21 |  | 1511.46
Объём: (57,2)*0,02
| 12.2.07.04 | Трубки из вспененного каучука, полиэтилена | м | 11 |  | 629.2
|  | Итого прямые затраты | [8 empty] | 148966.11
85.1 | 14.3.02.06-0008 | Краска полимерная на водной основе для защиты теплоизоляционных материалов, температура применения от +7 до +30 °C, расход 0,4 л/м2, цвет белый, серый | л | 0 |  | 0 | 1116.36 | 1.26 | 1406.61
Объём: (57,2)*0,0
|  | ФОТ | [8 empty] | 59510.42
| Пр/812-020.0-1 | НР Теплоизоляционные работы | % | 97 |  | 97 |  |  |  |  | 57725.11
| Пр/774-020.0 | СП Теплоизоляционные работы | % | 55 |  | 55 |  |  |  |  | 32730.73
|  | Всего по позиции | [6 empty] | 4185.7 |  | 239421.95
86 | 12.2.07.04-0190 | Трубки теплоизоляционные из вспененного синтетического каучука, без покрытия, Г1, плотность 40 кг/м3, температура применения от -200 до +110 °C, внутренний диаметр 42 мм, толщина 9 мм | м | 39.6 |  | 39.6 | 73.12 | 1.38 | 100.91 |  | 3996.04
Объём: 36*1,1
|  | Всего по позиции | [6 empty] | 100.91 |  | 3996.04
87 | 12.2.07.04-0192 | Трубки теплоизоляционные из вспененного синтетического каучука, без покрытия, Г1, плотность 40 кг/м3, температура применения от -200 до +110 °C, внутренний диаметр 54 мм, толщина 9 мм | м | 6.6 |  | 6.6 | 111.38 | 1.38 | 153.7 |  | 1014.42
Объём: 6*1,1
|  | Всего по позиции | [6 empty] | 153.7 |  | 1014.42
88 | 12.2.07.04-0189 | Трубки теплоизоляционные из вспененного синтетического каучука, без покрытия, Г1, плотность 40 кг/м3, температура применения от -200 до +110 °C, внутренний диаметр 35 мм, толщина 9 мм | м | 79.2 |  | 79.2 | 64.62 | 1.38 | 89.18 |  | 7063.06
Объём: 72*1,1
|  | Всего по позиции | [6 empty] | 89.18 |  | 7063.06
89 | 12.2.07.04-0178 | Трубки теплоизоляционные из вспененного синтетического каучука, без покрытия, Г1, плотность 40 кг/м3, температура применения от -200 до +110 °C, внутренний диаметр 28 мм, толщина 6 мм | м | 151.8 |  | 151.8 | 46.76 | 1.38 | 64.53 |  | 9795.65
Объём: 138*1,1
|  | Всего по позиции | [6 empty] | 64.53 |  | 9795.65
90 | 12.2.07.04-0177 | Трубки теплоизоляционные из вспененного синтетического каучука, без покрытия, Г1, плотность 40 кг/м3, температура применения от -200 до +110 °C, внутренний диаметр 22 мм, толщина 6 мм | м | 352 |  | 352 | 37.41 | 1.38 | 51.63 |  | 18173.76
Объём: 320*1,1
|  | Всего по позиции | [6 empty] | 51.63 |  | 18173.76
|  | Итого прямые по всем-всем позициям | [6 empty] | 654698.59 |  | 1153596.08 | [11 empty] | Итого прямые по всем-всем позициям
|  | Итого прямые затраты по разделу 1. Отопление | [8 empty] | 1091216.91 | [11 empty] | Итого прямые затраты по разделу 1. Отопление
|  | в том числе | [20 empty] | в том числе
|  | оплата труда (ОТ) | [8 empty] | 168015.11 | [11 empty] | оплата труда (ОТ)
|  | эксплуатация машин и механизмов | [8 empty] | 12003.82 | [11 empty] | эксплуатация машин и механизмов
|  | оплата труда машинистов (ОТм) | [8 empty] | 6790.97 | [11 empty] | оплата труда машинистов (ОТм)
|  | материальные ресурсы | [8 empty] | 904407.01 | [11 empty] | материальные ресурсы
|  | Итого ФОТ | [8 empty] | 174806.08 | [11 empty] | Итого ФОТ
|  | Итого накладные расходы | [8 empty] | 185077.1 | [11 empty] | Итого накладные расходы
|  | Итого сметная прибыль | [8 empty] | 105546.81 | [11 empty] | Итого сметная прибыль
|  | Итого оборудование | [8 empty] | 62379.17 | [11 empty] | Итого оборудование
|  | Итого по разделу 1. Отопление | [8 empty] | 1444219.99 | [11 empty] | Итого по разделу 1. Отопление
|  | Справочно | [20 empty] | Справочно
|  | материальные ресурсы, отсутствующие в ФРСН | [8 empty] | 5662 | [11 empty] | материальные ресурсы, отсутствующие в ФРСН
|  | оборудование, отсутствующее в ФРСН | [8 empty] | 62379.17 | [11 empty] | оборудование, отсутствующее в ФРСН
|  | затраты труда рабочих |  |  |  | 416.8173 | [16 empty] | затраты труда рабочих
|  | затраты труда машинистов |  |  |  | 16.4147 | [16 empty] | затраты труда машинистов
|  | ИТОГИ ПО РАЗДЕЛУ | [20 empty] | ИТОГИ ПО РАЗДЕЛУ
|  | ВСЕГО строительные работы | [8 empty] | 1332422.48 | [11 empty] | ВСЕГО строительные работы
|  | строительные работы без учета перевозки | [8 empty] | 1332422.48 | [11 empty] | строительные работы без учета перевозки
|  | в том числе | [20 empty] | в том числе
|  | прямые затраты | [8 empty] | 1069857.31 | [11 empty] | прямые затраты
|  | в том числе | [20 empty] | в том числе
|  | оплата труда (ОТ) | [8 empty] | 147383.68 | [11 empty] | оплата труда (ОТ)
|  | эксплуатация машин и механизмов | [8 empty] | 11983.54 | [11 empty] | эксплуатация машин и механизмов
|  | оплата труда машинистов (ОТм) | [8 empty] | 6790.97 | [11 empty] | оплата труда машинистов (ОТм)
|  | материальные ресурсы | [8 empty] | 903699.12 | [11 empty] | материальные ресурсы
|  | перевозка | [20 empty] | перевозка
|  | ФОТ | [8 empty] | 154174.65 | [11 empty] | ФОТ
|  | накладные расходы | [8 empty] | 166508.82 | [11 empty] | накладные расходы
|  | сметная прибыль | [8 empty] | 96056.35 | [11 empty] | сметная прибыль
|  | ВСЕГО монтажные работы | [8 empty] | 49418.34 | [11 empty] | ВСЕГО монтажные работы
|  | монтажные работы без учета перевозки | [8 empty] | 49418.34 | [11 empty] | монтажные работы без учета перевозки
|  | в том числе | [20 empty] | в том числе
|  | прямые затраты | [8 empty] | 21359.6 | [11 empty] | прямые затраты
|  | в том числе | [20 empty] | в том числе
|  | оплата труда (ОТ) | [8 empty] | 20631.43 | [11 empty] | оплата труда (ОТ)
|  | эксплуатация машин и механизмов | [8 empty] | 20.28 | [11 empty] | эксплуатация машин и механизмов
|  | оплата труда машинистов (ОТм) | [20 empty] | оплата труда машинистов (ОТм)
|  | материальные ресурсы | [8 empty] | 707.89 | [11 empty] | материальные ресурсы
|  | перевозка | [20 empty] | перевозка
|  | ФОТ | [8 empty] | 20631.43 | [11 empty] | ФОТ
|  | накладные расходы | [8 empty] | 18568.28 | [11 empty] | накладные расходы
|  | сметная прибыль | [8 empty] | 9490.46 | [11 empty] | сметная прибыль
|  | ВСЕГО оборудование | [8 empty] | 62379.17 | [11 empty] | ВСЕГО оборудование
|  | в том числе | [20 empty] | в том числе
|  | оборудование без учета дополнительной перевозки | [8 empty] | 62379.17 | [11 empty] | оборудование без учета дополнительной перевозки
|  | дополнительная перевозка оборудования | [20 empty] | дополнительная перевозка оборудования
|  | ВСЕГО прочие затраты | [20 empty] | ВСЕГО прочие затраты
|  | прочие затраты | [20 empty] | прочие затраты
|  | прочие работы | [20 empty] | прочие работы
|  | пусконаладочные работы без учета перевозки | [20 empty] | пусконаладочные работы без учета перевозки
|  | прямые затраты | [20 empty] | прямые затраты
|  | оплата труда (ОТ) | [20 empty] | оплата труда (ОТ)
|  | эксплуатация машин и механизмов | [20 empty] | эксплуатация машин и механизмов
|  | оплата труда машинистов (ОТм) | [20 empty] | оплата труда машинистов (ОТм)
|  | материальные ресурсы | [20 empty] | материальные ресурсы
|  | перевозка | [20 empty] | перевозка
|  | ФОТ | [20 empty] | ФОТ
|  | накладные расходы | [20 empty] | накладные расходы
|  | сметная прибыль | [20 empty] | сметная прибыль
|  | ВСЕГО по РАЗДЕЛУ | [8 empty] | 1444219.99 | [11 empty] | ВСЕГО по РАЗДЕЛУ
|  | Всего по РАЗДЕЛУ СМР+ПНР+перевозка | [8 empty] | 1381840.82 | [11 empty] | Всего по РАЗДЕЛУ СМР+ПНР+перевозка
|  | в том числе | [20 empty] | в том числе
|  | Всего прямые затраты | [8 empty] | 1091216.91 | [11 empty] | Всего прямые затраты
|  | в том числе | [20 empty] | в том числе
|  | оплата труда (ОТ) | [8 empty] | 168015.11 | [11 empty] | оплата труда (ОТ)
|  | эксплуатация машин и механизмов | [8 empty] | 12003.82 | [11 empty] | эксплуатация машин и механизмов
|  | оплата труда машинистов (ОТм) | [8 empty] | 6790.97 | [11 empty] | оплата труда машинистов (ОТм)
|  | материальные ресурсы | [8 empty] | 904407.01 | [11 empty] | материальные ресурсы
|  | перевозка | [20 empty] | перевозка
|  | Всего ФОТ | [8 empty] | 174806.08 | [11 empty] | Всего ФОТ
|  | Всего накладные расходы | [8 empty] | 185077.1 | [11 empty] | Всего накладные расходы
|  | Всего сметная прибыль | [8 empty] | 105546.81 | [11 empty] | Всего сметная прибыль
|  | Всего оборудование | [8 empty] | 62379.17 | [11 empty] | Всего оборудование
|  | Всего прочие затраты | [20 empty] | Всего прочие затраты
|  | Справочно | [20 empty] | Справочно
|  | материальные ресурсы из текущей СНБ (проверка) | [8 empty] | 898745.01 | [11 empty] | материальные ресурсы из текущей СНБ (проверка)
|  | материальные ресурсы, отсутствующие в ФРСН | [8 empty] | 5662 | [11 empty] | материальные ресурсы, отсутствующие в ФРСН
|  | оборудование из текущей СНБ (проверка) | [20 empty] | оборудование из текущей СНБ (проверка)
|  | оборудование, отсутствующее в ФРСН | [8 empty] | 62379.17 | [11 empty] | оборудование, отсутствующее в ФРСН
|  | затраты труда рабочих |  |  |  | 416.8173 | [16 empty] | затраты труда рабочих
|  | затраты труда машинистов |  |  |  | 16.4147 | [16 empty] | затраты труда машинистов
|  | Нормативные затраты труда | [8 empty] | 433.232 | [11 empty] | Нормативные затраты труда
|  | стоимость пусконаладочных работ "вхолостую" | [20 empty] | стоимость пусконаладочных работ "вхолостую"
|  | стоимость пусконаладочных работ "под нагрузкой" | [20 empty] | стоимость пусконаладочных работ "под нагрузкой"
|  | Строительные работы - ОТ | [8 empty] | 147383.68 | [11 empty] | Строительные работы - ОТ
|  | Строительные работы - ЭМ | [8 empty] | 11983.54 | [11 empty] | Строительные работы - ЭМ
|  | Строительные работы - ОТм | [8 empty] | 6790.97 | [11 empty] | Строительные работы - ОТм
|  | Строительные работы - МР | [8 empty] | 903699.12 | [11 empty] | Строительные работы - МР
|  | Строительные работы - ФОТ | [8 empty] | 154174.65 | [11 empty] | Строительные работы - ФОТ
|  | Строительные работы - НР | [8 empty] | 166508.82 | [11 empty] | Строительные работы - НР
|  | Строительные работы - СП | [8 empty] | 96056.35 | [11 empty] | Строительные работы - СП
|  | Строительные работы - Материальные ресурсы, отсутствующие в ФРСН (прайсовые) | [8 empty] | 5662 | [11 empty] | Строительные работы - Материальные ресурсы, отсутствующие в ФРСН (прайсовые)
|  | Строительные работы - Независимая перевозка | [20 empty] | Строительные работы - Независимая перевозка
|  | Строительные работы - Прямые затраты | [8 empty] | 1069857.31 | [11 empty] | Строительные работы - Прямые затраты
|  | Строительные работы - Затраты труда рабочих | [8 empty] | 368.2373 | [11 empty] | Строительные работы - Затраты труда рабочих
|  | Строительные работы - Затраты труда машинистов | [8 empty] | 16.4147 | [11 empty] | Строительные работы - Затраты труда машинистов
|  | Строительные работы - Затраты труда всего (рабочих и машинистов) | [8 empty] | 384.652 | [11 empty] | Строительные работы - Затраты труда всего (рабочих и машинистов)
|  | Монтажные работы - ОТ | [8 empty] | 20631.43 | [11 empty] | Монтажные работы - ОТ
|  | Монтажные работы - ЭМ | [8 empty] | 20.28 | [11 empty] | Монтажные работы - ЭМ
|  | Монтажные работы - ОТм | [20 empty] | Монтажные работы - ОТм
|  | Монтажные работы - МР | [8 empty] | 707.89 | [11 empty] | Монтажные работы - МР
|  | Монтажные работы - ФОТ | [8 empty] | 20631.43 | [11 empty] | Монтажные работы - ФОТ
|  | Монтажные работы - НР | [8 empty] | 18568.28 | [11 empty] | Монтажные работы - НР
|  | Монтажные работы - СП | [8 empty] | 9490.46 | [11 empty] | Монтажные работы - СП
|  | Монтажные работы - Материальные ресурсы, отсутствующие в ФРСН (прайсовые) | [20 empty] | Монтажные работы - Материальные ресурсы, отсутствующие в ФРСН (прайсовые)
|  | Монтажные работы - Независимая перевозка | [20 empty] | Монтажные работы - Независимая перевозка
|  | Монтажные работы - Прямые затраты | [8 empty] | 21359.6 | [11 empty] | Монтажные работы - Прямые затраты
|  | Монтажные работы - Затраты труда рабочих | [8 empty] | 48.58 | [11 empty] | Монтажные работы - Затраты труда рабочих
|  | Монтажные работы - Затраты труда машинистов | [20 empty] | Монтажные работы - Затраты труда машинистов
|  | Монтажные работы - Затраты труда всего (рабочих и машинистов) | [8 empty] | 48.58 | [11 empty] | Монтажные работы - Затраты труда всего (рабочих и машинистов)
|  | Пусконаладочные работы - ОТ | [20 empty] | Пусконаладочные работы - ОТ
|  | Пусконаладочные работы - ЭМ | [20 empty] | Пусконаладочные работы - ЭМ
|  | Пусконаладочные работы - ОТм | [20 empty] | Пусконаладочные работы - ОТм
|  | Пусконаладочные работы - МР | [20 empty] | Пусконаладочные работы - МР
|  | Пусконаладочные работы - ФОТ | [20 empty] | Пусконаладочные работы - ФОТ
|  | Пусконаладочные работы - НР | [20 empty] | Пусконаладочные работы - НР
|  | Пусконаладочные работы - СП | [20 empty] | Пусконаладочные работы - СП
|  | Пусконаладочные работы - Материальные ресурсы, отсутствующие в ФРСН (прайсовые) | [20 empty] | Пусконаладочные работы - Материальные ресурсы, отсутствующие в ФРСН (прайсовые)
|  | Пусконаладочные работы - Независимая перевозка | [20 empty] | Пусконаладочные работы - Независимая перевозка
|  | Пусконаладочные работы - Прямые затраты | [20 empty] | Пусконаладочные работы - Прямые затраты
|  | Пусконаладочные работы - Затраты труда рабочих | [20 empty] | Пусконаладочные работы - Затраты труда рабочих
|  | Пусконаладочные работы - Затраты труда машинистов | [20 empty] | Пусконаладочные работы - Затраты труда машинистов
|  | Пусконаладочные работы - Затраты труда всего (рабочих и машинистов) | [20 empty] | Пусконаладочные работы - Затраты труда всего (рабочих и машинистов)
|  | Всего - ОТ | [8 empty] | 168015.11 | [11 empty] | Всего - ОТ
|  | Всего - ЭМ | [8 empty] | 12003.82 | [11 empty] | Всего - ЭМ
|  | Всего - ОТм | [8 empty] | 6790.97 | [11 empty] | Всего - ОТм
|  | Всего - МР | [8 empty] | 904407.01 | [11 empty] | Всего - МР
|  | Всего - Независимая перевозка | [20 empty] | Всего - Независимая перевозка
|  | Всего - НР | [8 empty] | 185077.1 | [11 empty] | Всего - НР
|  | Всего - СП | [8 empty] | 105546.81 | [11 empty] | Всего - СП
|  | Всего - ФОТ | [8 empty] | 174806.08 | [11 empty] | Всего - ФОТ
|  | Всего - Прямые затраты | [8 empty] | 1091216.91 | [11 empty] | Всего - Прямые затраты
|  | Всего - Итоговая сметная стоимость (без учета перевозки) | [8 empty] | 1381840.82 | [11 empty] | Всего - Итоговая сметная стоимость (без учета перевозки)
|  | 3 | [20 empty] | 3
|  | Материалы заказчика из текущей СНБ | [20 empty] | Материалы заказчика из текущей СНБ
|  | материалы заказчика из текущей СНБ без учета дополнительной перевозки | [20 empty] | материалы заказчика из текущей СНБ без учета дополнительной перевозки
|  | дополнительная перевозка материалов заказчика из текущей СНБ | [20 empty] | дополнительная перевозка материалов заказчика из текущей СНБ
|  | Материалы заказчика, отсутствующие в СНБ | [20 empty] | Материалы заказчика, отсутствующие в СНБ
|  | материалы заказчика, отсутствующие в СНБ без учета дополнительной перевозки | [20 empty] | материалы заказчика, отсутствующие в СНБ без учета дополнительной перевозки
|  | дополнительная перевозка материалов заказчика, отсутствующих в СНБ | [20 empty] | дополнительная перевозка материалов заказчика, отсутствующих в СНБ
|  | Материалы подрядчика из текущей СНБ | [20 empty] | Материалы подрядчика из текущей СНБ
|  | материалы подрядчика из текущей СНБ без учета дополнительной перевозки | [20 empty] | материалы подрядчика из текущей СНБ без учета дополнительной перевозки
|  | дополнительная перевозка материалов подрядчика из текущей СНБ | [20 empty] | дополнительная перевозка материалов подрядчика из текущей СНБ
|  | Материалы подрядчика, отсутствующие в СНБ | [20 empty] | Материалы подрядчика, отсутствующие в СНБ
|  | материалы подрядчика, отсутствующие в СНБ без учета дополнительной перевозки | [20 empty] | материалы подрядчика, отсутствующие в СНБ без учета дополнительной перевозки
|  | дополнительная перевозка материалов подрядчика, отсутствующих в СНБ | [20 empty] | дополнительная перевозка материалов подрядчика, отсутствующих в СНБ
|  | Оборудование заказчика из текущей СНБ | [20 empty] | Оборудование заказчика из текущей СНБ
|  | оборудование заказчика из текущей СНБ без учета дополнительной перевозки | [20 empty] | оборудование заказчика из текущей СНБ без учета дополнительной перевозки
|  | дополнительная перевозка оборудования заказчика из текущей СНБ | [20 empty] | дополнительная перевозка оборудования заказчика из текущей СНБ
|  | Оборудование заказчика, отсутствующее в СНБ | [20 empty] | Оборудование заказчика, отсутствующее в СНБ
|  | оборудование заказчика, отсутствующее в СНБ без учета дополнительной перевозки | [20 empty] | оборудование заказчика, отсутствующее в СНБ без учета дополнительной перевозки
|  | дополнительная перевозка оборудования заказчика, отсутствующего в СНБ | [20 empty] | дополнительная перевозка оборудования заказчика, отсутствующего в СНБ
|  | Оборудование подрядчика из текущей СНБ | [20 empty] | Оборудование подрядчика из текущей СНБ
|  | оборудование подрядчика из текущей СНБ без учета дополнительной перевозки | [20 empty] | оборудование подрядчика из текущей СНБ без учета дополнительной перевозки
|  | дополнительная перевозка оборудования подрядчика из текущей СНБ | [20 empty] | дополнительная перевозка оборудования подрядчика из текущей СНБ
|  | Оборудование подрядчика, отсутствующее в СНБ | [20 empty] | Оборудование подрядчика, отсутствующее в СНБ
|  | оборудование подрядчика, отсутствующее в СНБ без учета дополнительной перевозки | [20 empty] | оборудование подрядчика, отсутствующее в СНБ без учета дополнительной перевозки
|  | дополнительная перевозка оборудования подрядчика, отсутствующего в СНБ | [20 empty] | дополнительная перевозка оборудования подрядчика, отсутствующего в СНБ
|  | Возврат материалов из текущей СНБ | [20 empty] | Возврат материалов из текущей СНБ
|  | возврат материалов из текущей СНБ без учета дополнительной перевозки | [20 empty] | возврат материалов из текущей СНБ без учета дополнительной перевозки
|  | возврат дополнительной перевозки материалов из текущей СНБ | [20 empty] | возврат дополнительной перевозки материалов из текущей СНБ
|  | Возврат материалов, отсутствующих в СНБ | [20 empty] | Возврат материалов, отсутствующих в СНБ
|  | возврат материалов, отсутствующих в СНБ без учета дополнительной перевозки | [20 empty] | возврат материалов, отсутствующих в СНБ без учета дополнительной перевозки
|  | возврат дополнительной перевозки материалов, отсутствующих в СНБ | [20 empty] | возврат дополнительной перевозки материалов, отсутствующих в СНБ
|  | Всего возврат материалов | [20 empty] | Всего возврат материалов
|  | Возврат оборудования из текущей СНБ | [20 empty] | Возврат оборудования из текущей СНБ
|  | возврат оборудования из текущей СНБ без учета дополнительной перевозки | [20 empty] | возврат оборудования из текущей СНБ без учета дополнительной перевозки
|  | возврат дополнительной перевозки оборудования из текущей СНБ | [20 empty] | возврат дополнительной перевозки оборудования из текущей СНБ
|  | Возврат оборудования, отсутствующего в СНБ | [20 empty] | Возврат оборудования, отсутствующего в СНБ
|  | возврат оборудования, отсутствующего в СНБ без учета дополнительной перевозки | [20 empty] | возврат оборудования, отсутствующего в СНБ без учета дополнительной перевозки
|  | возврат дополнительной перевозки оборудования, отсутствующего в СНБ | [20 empty] | возврат дополнительной перевозки оборудования, отсутствующего в СНБ
|  | Всего возврат оборудования | [20 empty] | Всего возврат оборудования
Раздел 2. Вентиляция | [13 empty] | Раздел 2. Вентиляция
| Демонтажные работы | [19 empty] | Демонтажные работы
91 | ГЭСНр 65-03-003-01 | Разборка воздуховодов из листовой стали толщиной: до 0,9 мм диаметром/периметром до 165 мм /540 мм | 100 м2 | 0.065 |  | 0.065
Объём: (0,15+0,1)*2*5+0,1*4*10
| 1 | ОТ | чел.-ч |  |  | 2.405 |  |  |  |  | 883.28
| 1-100-30 | Средний разряд работы 3,0 | чел.-ч | 37 |  | 2.405 |  |  | 367.27 |  | 883.28
Объём: (0,065)*37
| 2 | ЭМ | [8 empty] | 2.57
|  | ОТм(ЗТм) | чел.-ч |  |  | 0.04875 |  |  |  |  | 17.9
| 91.06.06-048 | Подъемники одномачтовые, грузоподъемность до 500 кг, высота подъема 45 м | маш.-ч | 0.75 |  | 0.04875 | 37.32 | 1.41 | 52.62 |  | 2.57
Объём: (0,065)*0,75
| 4-100-030 | Средний разряд машиниста 3,0 | чел.-ч | 0.75 |  | 0.04875 |  |  | 367.27 |  | 17.9
Объём: (0,04875)*1
|  | Итого прямые затраты | [8 empty] | 903.75
|  | ФОТ | [8 empty] | 901.18
| Пр/812-099.1-1 | НР Внутренние санитарно-технические работы: демонтаж и разборка | % | 87 |  | 87 |  |  |  |  | 784.03
| Пр/774-099.1 | СП Внутренние санитарно-технические работы: демонтаж и разборка | % | 44 |  | 44 |  |  |  |  | 396.52
|  | Всего по позиции | [6 empty] | 32066.15 |  | 2084.3
92 | ГЭСН 20-02-012-01 | Установка дефлекторов диаметром патрубка: 280 мм | шт | 7 |  | 7
| 571/пр_2022_п.83_т.2_стр.3_стб.3 | Демонтаж (разборка) систем инженерно-технического обеспечения, ЗТ: 0.4, ЗТм: 0.4, ЭМ: 0.4, М: 0 | [19 empty] | Демонтаж (разборка) систем инженерно-технического обеспечения, ЗТ: 0.4, ЗТм: 0.4, ЭМ: 0.4, М: 0
Результирующие коэффициенты:
|  | ЗТ | 0.4
|  | ЭМ | 0.4
|  | М | 0
|  | ЗТм | 0.4
| 1 | ОТ | чел.-ч |  |  | 7.42 |  |  |  |  | 2725.14
| 1-100-30 | Средний разряд работы 3,0 | чел.-ч | 2.65 | 0.4 | 7.42 |  |  | 367.27 |  | 2725.14
Объём: (7,0)*2,65
| 2 | ЭМ | [8 empty] | 25.49
|  | ОТм(ЗТм) | чел.-ч |  |  | 0.028 |  |  |  |  | 11.58
| 91.06.03-047 | Лебедки ручные и рычажные тяговым усилием 31,39 кН (3,2 т) | маш.-ч | 0.66 | 0.4 | 1.848 | 2.36 | 1.36 | 3.21 |  | 5.93
Объём: (7,0)*0,66
| 91.14.02-001 | Автомобили бортовые, грузоподъемность до 5 т | маш.-ч | 0.01 | 0.4 | 0.028 |  |  | 698.54 |  | 19.56
Объём: (7,0)*0,01
| 4-100-040 | Средний разряд машиниста 4,0 | чел.-ч | 0.01 | 0.4 | 0.028 |  |  | 413.56 |  | 11.58
Объём: (0,07)*1
| 4 | М
| 01.1.01.09-0026 | Шнур асбестовый общего назначения ШАОН, диаметр 8-10 мм | т | 5e-05 | 0 | 0 | 286707.85 | 1.37 | 392789.75
Объём: (7,0)*0,00005
| 01.7.15.03-0042 | Болты с гайками и шайбами строительные | кг | 0.03 | 0 | 0 | 174.93 | 1.23 | 215.16
Объём: (7,0)*0,03
| 01.7.19.04-0031 | Прокладки резиновые (пластина техническая прессованная) | кг | 0.115 | 0 | 0 | 138.5 | 1.84 | 254.84
Объём: (7,0)*0,115
| 18.4.01.02 | Растяжки с талрепами | шт | П |  | П
| 19.1.04.02 | Дефлекторы | шт | 1 |  | 0
|  | Итого прямые затраты | [8 empty] | 2762.21
|  | ФОТ | [8 empty] | 2736.72
| Пр/812-016.0-1 | НР Вентиляция и кондиционирование воздуха | % | 121 |  | 121 |  |  |  |  | 3311.43
| Пр/774-016.0 | СП Вентиляция и кондиционирование воздуха | % | 72 |  | 72 |  |  |  |  | 1970.44
|  | Всего по позиции | [6 empty] | 1149.15 |  | 8044.08
93 | ГЭСН 20-02-002-01 | Установка решеток жалюзийных площадью в свету: до 0,5 м2 | шт | 7 |  | 7
| 571/пр_2022_п.83_т.2_стр.3_стб.3 | Демонтаж (разборка) систем инженерно-технического обеспечения, ЗТ: 0.4, ЗТм: 0.4, ЭМ: 0.4, М: 0 | [19 empty] | Демонтаж (разборка) систем инженерно-технического обеспечения, ЗТ: 0.4, ЗТм: 0.4, ЭМ: 0.4, М: 0
Результирующие коэффициенты:
|  | ЗТ | 0.4
|  | ЭМ | 0.4
|  | М | 0
|  | ЗТм | 0.4
| 1 | ОТ | чел.-ч |  |  | 2.996 |  |  |  |  | 1155.83
| 1-100-34 | Средний разряд работы 3,4 | чел.-ч | 1.07 | 0.4 | 2.996 |  |  | 385.79 |  | 1155.83
Объём: (7,0)*1,07
| 2 | ЭМ | [8 empty] | 29.7
|  | ОТм(ЗТм) | чел.-ч |  |  | 0.028 |  |  |  |  | 11.58
| 91.14.02-001 | Автомобили бортовые, грузоподъемность до 5 т | маш.-ч | 0.01 | 0.4 | 0.028 |  |  | 698.54 |  | 19.56
Объём: (7,0)*0,01
| 4-100-040 | Средний разряд машиниста 4,0 | чел.-ч | 0.01 | 0.4 | 0.028 |  |  | 413.56 |  | 11.58
Объём: (0,07)*1
| 91.17.04-233 | Аппараты сварочные для ручной дуговой сварки, сварочный ток до 350 А | маш.-ч | 0.1 | 0.4 | 0.28 |  |  | 36.22 |  | 10.14
Объём: (7,0)*0,1
| 4 | М
| 01.7.03.04-0001 | Электроэнергия | кВт-ч | 0.1404 | 0 | 0 |  |  | 7.72
Объём: (7,0)*0,1404
| 01.7.11.07-0227 | Электроды сварочные для сварки низколегированных и углеродистых сталей УОНИ 13/45, Э42А, диаметр 4-5 мм | кг | 0.11 | 0 | 0 | 155.63 | 1.04 | 161.86
Объём: (7,0)*0,11
| 04.3.01.09-0014 | Раствор готовый кладочный, цементный, М100 | м3 | 0.0003 | 0 | 0 | 3778.62 | 1.81 | 6839.3
Объём: (7,0)*0,0003
| 08.4.03.02-0002 | Сталь арматурная горячекатаная гладкая, класс A-I, диаметр 6-22 мм | т | 0.00043 | 0 | 0 | 63745 | 1.09 | 69482.05
Объём: (7,0)*0,00043
| 19.2.03.09 | Решетки жалюзийные | шт | 1 |  | 0
|  | Итого прямые затраты | [8 empty] | 1197.11
|  | ФОТ | [8 empty] | 1167.41
| Пр/812-016.0-1 | НР Вентиляция и кондиционирование воздуха | % | 121 |  | 121 |  |  |  |  | 1412.57
| Пр/774-016.0 | СП Вентиляция и кондиционирование воздуха | % | 72 |  | 72 |  |  |  |  | 840.54
|  | Всего по позиции | [6 empty] | 492.89 |  | 3450.22
| Системы общеобменной вентиляции | [19 empty] | Системы общеобменной вентиляции
| В1 | [19 empty] | В1
94 | ГЭСН 20-03-005-01 | Установка канальных вентиляторов массой до 10 кг | шт | 1 |  | 1
| ГЭСН20_ОП_п.1.20.19_прил.20.1_п.10 | Индивидуальные испытания систем вентиляции и кондиционирования воздуха, ЗТ: 1.05, ЗТм: 1.05, ЭМ: 1.05 | [19 empty] | Индивидуальные испытания систем вентиляции и кондиционирования воздуха, ЗТ: 1.05, ЗТм: 1.05, ЭМ: 1.05
Результирующие коэффициенты:
|  | ЗТ | 1.05
|  | ЭМ | 1.05
|  | ЗТм | 1.05
| 1 | ОТ | чел.-ч |  |  | 2.877 |  |  |  |  | 1083.28
| 1-100-32 | Средний разряд работы 3,2 | чел.-ч | 2.74 | 1.05 | 2.877 |  |  | 376.53 |  | 1083.28
Объём: (1,0)*2,74
| 2 | ЭМ | [8 empty] | 51.34
|  | ОТм(ЗТм) | чел.-ч |  |  | 0.0735 |  |  |  |  | 30.4
| 91.14.02-001 | Автомобили бортовые, грузоподъемность до 5 т | маш.-ч | 0.07 | 1.05 | 0.0735 |  |  | 698.54 |  | 51.34
Объём: (1,0)*0,07
| 4-100-040 | Средний разряд машиниста 4,0 | чел.-ч | 0.07 | 1.05 | 0.0735 |  |  | 413.56 |  | 30.4
Объём: (0,07)*1
| 4 | М | [8 empty] | 48.7
| 01.7.03.04-0001 | Электроэнергия | кВт-ч | 0.166 |  | 0.166 |  |  | 7.72 |  | 1.28
Объём: (1,0)*0,166
| 01.7.15.01-0037 | Анкер забивной латунный, диаметр внутренней резьбы М10, диаметр 12 мм, длина 40 мм | шт | 2 |  | 2 | 16.13 | 1.47 | 23.71 |  | 47.42
Объём: (1,0)*2
| 19.1.01.11 | Хомуты быстросъемные из оцинкованной стали | шт | 2 |  | 2
|  | Итого прямые затраты | [8 empty] | 1213.72
|  | ФОТ | [8 empty] | 1113.68
| Пр/812-016.0-1 | НР Вентиляция и кондиционирование воздуха | % | 121 |  | 121 |  |  |  |  | 1347.55
| Пр/774-016.0 | СП Вентиляция и кондиционирование воздуха | % | 72 |  | 72 |  |  |  |  | 801.85
|  | Всего по позиции | [6 empty] | 3363.12 |  | 3363.12
95 | ТЦ_64.1.02.01_39_3906962732_11.04.2025_01_12.1 | Вентилятор канальный производительностью L=280м3/ч SVK-160 | шт | 1 |  | 1 |  |  | 12870 |  | 12870
Формула ценообразования: 12870
|  | Всего по позиции | [6 empty] | 12870 |  | 12870
96 | ТЦ_19.1.01.11_39_3906962732_11.04.2025_01_13.1 | Хомут монтажный SH 160 | шт | 2 |  | 2 |  |  | 700 |  | 1400
Формула ценообразования: 700
|  | Всего по позиции | [6 empty] | 700 |  | 1400
97 | ГЭСН 20-02-014-02 | Установка шумоглушителей вентиляционных трубчатых круглого сечения типа: ГТК 1-2, диаметр обечайки 200 мм | шт | 1 |  | 1
| ГЭСН20_ОП_п.1.20.19_прил.20.1_п.10 | Индивидуальные испытания систем вентиляции и кондиционирования воздуха, ЗТ: 1.05, ЗТм: 1.05, ЭМ: 1.05 | [19 empty] | Индивидуальные испытания систем вентиляции и кондиционирования воздуха, ЗТ: 1.05, ЗТм: 1.05, ЭМ: 1.05
Результирующие коэффициенты:
|  | ЗТ | 1.05
|  | ЭМ | 1.05
|  | ЗТм | 1.05
| 1 | ОТ | чел.-ч |  |  | 1.1445 |  |  |  |  | 436.24
| 1-100-33 | Средний разряд работы 3,3 | чел.-ч | 1.09 | 1.05 | 1.1445 |  |  | 381.16 |  | 436.24
Объём: (1,0)*1,09
| 2 | ЭМ | [8 empty] | 8.24
|  | ОТм(ЗТм) | чел.-ч |  |  | 0.0105 |  |  |  |  | 4.34
| 91.06.03-047 | Лебедки ручные и рычажные тяговым усилием 31,39 кН (3,2 т) | маш.-ч | 0.27 | 1.05 | 0.2835 | 2.36 | 1.36 | 3.21 |  | 0.91
Объём: (1,0)*0,27
| 91.14.02-001 | Автомобили бортовые, грузоподъемность до 5 т | маш.-ч | 0.01 | 1.05 | 0.0105 |  |  | 698.54 |  | 7.33
Объём: (1,0)*0,01
| 4-100-040 | Средний разряд машиниста 4,0 | чел.-ч | 0.01 | 1.05 | 0.0105 |  |  | 413.56 |  | 4.34
Объём: (0,01)*1
| 4 | М | [8 empty] | 61.33
| 01.7.15.03-0042 | Болты с гайками и шайбами строительные | кг | 0.06 |  | 0.06 | 174.93 | 1.23 | 215.16 |  | 12.91
Объём: (1,0)*0,06
| 01.7.19.04-0031 | Прокладки резиновые (пластина техническая прессованная) | кг | 0.19 |  | 0.19 | 138.5 | 1.84 | 254.84 |  | 48.42
Объём: (1,0)*0,19
| 19.1.01.11 | Крепления | кг | П |  | П
| 19.4.02.03 | Шумоглушители трубчатые | шт | 1 |  | 1
|  | Итого прямые затраты | [8 empty] | 510.15
|  | ФОТ | [8 empty] | 440.58
| Пр/812-016.0-1 | НР Вентиляция и кондиционирование воздуха | % | 121 |  | 121 |  |  |  |  | 533.1
| Пр/774-016.0 | СП Вентиляция и кондиционирование воздуха | % | 72 |  | 72 |  |  |  |  | 317.22
|  | Всего по позиции | [6 empty] | 1360.47 |  | 1360.47
98 | 19.4.02.03-0025 | Глушитель шума вентиляционных установок, трубчатый из листовой оцинкованной стали, круглого сечения на ниппельном соединении, длина корпуса 900 мм, внутренний диаметр 160 мм | шт | 1 |  | 1 | 1689.9 | 1.1 | 1858.89 |  | 1858.89
|  | Всего по позиции | [6 empty] | 1858.89 |  | 1858.89
99 | ГЭСНм 11-03-001-01 | Приборы, устанавливаемые на металлоконструкциях, щитах и пультах, масса: до 5 кг | шт | 1 |  | 1
| 1 | ОТ | чел.-ч |  |  | 0.52 |  |  |  |  | 221.47
| 1-100-42 | Средний разряд работы 4,2 | чел.-ч | 0.52 |  | 0.52 |  |  | 425.91 |  | 221.47
Объём: (1,0)*0,52
| 4 | М | [8 empty] | 6.65
| 01.7.15.03-0031 | Болты стальные оцинкованные с шестигранной головкой и оцинкованной шестигранной гайкой, диаметр резьбы болта и гайки М6, длина болта 12-60 мм | кг | 0.035 |  | 0.035 | 154.58 | 1.23 | 190.13 |  | 6.65
Объём: (1,0)*0,035
|  | Итого прямые затраты | [8 empty] | 228.12
99.1 | 421/пр_2020_п.75_пп.а | Сметная стоимость вспомогательных ненормируемых материальных ресурсов, не учтенная в сметной норме, 2% | % | 2 |  | 2 |  |  |  |  | 4.43
|  | ФОТ | [8 empty] | 221.47
| Пр/812-053.0-1 | НР Приборы, средства автоматизации и вычислительной техники | % | 90 |  | 90 |  |  |  |  | 199.32
| Пр/774-053.0 | СП Приборы, средства автоматизации и вычислительной техники | % | 46 |  | 46 |  |  |  |  | 101.88
|  | Всего по позиции | [6 empty] | 533.75 |  | 533.75
100 | ТЦ_64.0.00.00_39_3906962732_11.04.2025_01_14.1 | Регулятор скорости вентилятора I=1А SRE-E-2,5 | шт | 1 |  | 1 |  |  | 3480 |  | 3480
Формула ценообразования: 3480
|  | Всего по позиции | [6 empty] | 3480 |  | 3480
| В2 | [19 empty] | В2
101 | ГЭСН 20-03-005-01 | Установка канальных вентиляторов массой до 10 кг | шт | 1 |  | 1
| ГЭСН20_ОП_п.1.20.19_прил.20.1_п.10 | Индивидуальные испытания систем вентиляции и кондиционирования воздуха, ЗТ: 1.05, ЗТм: 1.05, ЭМ: 1.05 | [19 empty] | Индивидуальные испытания систем вентиляции и кондиционирования воздуха, ЗТ: 1.05, ЗТм: 1.05, ЭМ: 1.05
Результирующие коэффициенты:
|  | ЗТ | 1.05
|  | ЭМ | 1.05
|  | ЗТм | 1.05
| 1 | ОТ | чел.-ч |  |  | 2.877 |  |  |  |  | 1083.28
| 1-100-32 | Средний разряд работы 3,2 | чел.-ч | 2.74 | 1.05 | 2.877 |  |  | 376.53 |  | 1083.28
Объём: (1,0)*2,74
| 2 | ЭМ | [8 empty] | 51.34
|  | ОТм(ЗТм) | чел.-ч |  |  | 0.0735 |  |  |  |  | 30.4
| 91.14.02-001 | Автомобили бортовые, грузоподъемность до 5 т | маш.-ч | 0.07 | 1.05 | 0.0735 |  |  | 698.54 |  | 51.34
Объём: (1,0)*0,07
| 4-100-040 | Средний разряд машиниста 4,0 | чел.-ч | 0.07 | 1.05 | 0.0735 |  |  | 413.56 |  | 30.4
Объём: (0,07)*1
| 4 | М | [8 empty] | 48.7
| 01.7.03.04-0001 | Электроэнергия | кВт-ч | 0.166 |  | 0.166 |  |  | 7.72 |  | 1.28
Объём: (1,0)*0,166
| 01.7.15.01-0037 | Анкер забивной латунный, диаметр внутренней резьбы М10, диаметр 12 мм, длина 40 мм | шт | 2 |  | 2 | 16.13 | 1.47 | 23.71 |  | 47.42
Объём: (1,0)*2
| 19.1.01.11 | Хомуты быстросъемные из оцинкованной стали | шт | 2 |  | 2
|  | Итого прямые затраты | [8 empty] | 1213.72
|  | ФОТ | [8 empty] | 1113.68
| Пр/812-016.0-1 | НР Вентиляция и кондиционирование воздуха | % | 121 |  | 121 |  |  |  |  | 1347.55
| Пр/774-016.0 | СП Вентиляция и кондиционирование воздуха | % | 72 |  | 72 |  |  |  |  | 801.85
|  | Всего по позиции | [6 empty] | 3363.12 |  | 3363.12
102 | ТЦ_64.1.02.01_39_3906962732_11.04.2025_01_12.1 | Вентилятор канальный производительностью L=280м3/ч SVK-160 | шт | 1 |  | 1 |  |  | 12870 |  | 12870
Формула ценообразования: 12870
|  | Всего по позиции | [6 empty] | 12870 |  | 12870
103 | ТЦ_19.1.01.11_39_3906962732_11.04.2025_01_13.1 | Хомут монтажный SH 160 | шт | 2 |  | 2 |  |  | 700 |  | 1400
Формула ценообразования: 700
|  | Всего по позиции | [6 empty] | 700 |  | 1400
104 | ГЭСН 20-02-014-02 | Установка шумоглушителей вентиляционных трубчатых круглого сечения типа: ГТК 1-2, диаметр обечайки 200 мм | шт | 1 |  | 1
| ГЭСН20_ОП_п.1.20.19_прил.20.1_п.10 | Индивидуальные испытания систем вентиляции и кондиционирования воздуха, ЗТ: 1.05, ЗТм: 1.05, ЭМ: 1.05 | [19 empty] | Индивидуальные испытания систем вентиляции и кондиционирования воздуха, ЗТ: 1.05, ЗТм: 1.05, ЭМ: 1.05
Результирующие коэффициенты:
|  | ЗТ | 1.05
|  | ЭМ | 1.05
|  | ЗТм | 1.05
| 1 | ОТ | чел.-ч |  |  | 1.1445 |  |  |  |  | 436.24
| 1-100-33 | Средний разряд работы 3,3 | чел.-ч | 1.09 | 1.05 | 1.1445 |  |  | 381.16 |  | 436.24
Объём: (1,0)*1,09
| 2 | ЭМ | [8 empty] | 8.24
|  | ОТм(ЗТм) | чел.-ч |  |  | 0.0105 |  |  |  |  | 4.34
| 91.06.03-047 | Лебедки ручные и рычажные тяговым усилием 31,39 кН (3,2 т) | маш.-ч | 0.27 | 1.05 | 0.2835 | 2.36 | 1.36 | 3.21 |  | 0.91
Объём: (1,0)*0,27
| 91.14.02-001 | Автомобили бортовые, грузоподъемность до 5 т | маш.-ч | 0.01 | 1.05 | 0.0105 |  |  | 698.54 |  | 7.33
Объём: (1,0)*0,01
| 4-100-040 | Средний разряд машиниста 4,0 | чел.-ч | 0.01 | 1.05 | 0.0105 |  |  | 413.56 |  | 4.34
Объём: (0,01)*1
| 4 | М | [8 empty] | 61.33
| 01.7.15.03-0042 | Болты с гайками и шайбами строительные | кг | 0.06 |  | 0.06 | 174.93 | 1.23 | 215.16 |  | 12.91
Объём: (1,0)*0,06
| 01.7.19.04-0031 | Прокладки резиновые (пластина техническая прессованная) | кг | 0.19 |  | 0.19 | 138.5 | 1.84 | 254.84 |  | 48.42
Объём: (1,0)*0,19
| 19.1.01.11 | Крепления | кг | П |  | П
| 19.4.02.03 | Шумоглушители трубчатые | шт | 1 |  | 1
|  | Итого прямые затраты | [8 empty] | 510.15
|  | ФОТ | [8 empty] | 440.58
| Пр/812-016.0-1 | НР Вентиляция и кондиционирование воздуха | % | 121 |  | 121 |  |  |  |  | 533.1
| Пр/774-016.0 | СП Вентиляция и кондиционирование воздуха | % | 72 |  | 72 |  |  |  |  | 317.22
|  | Всего по позиции | [6 empty] | 1360.47 |  | 1360.47
105 | 19.4.02.03-0025 | Глушитель шума вентиляционных установок, трубчатый из листовой оцинкованной стали, круглого сечения на ниппельном соединении, длина корпуса 900 мм, внутренний диаметр 160 мм | шт | 1 |  | 1 | 1689.9 | 1.1 | 1858.89 |  | 1858.89
|  | Всего по позиции | [6 empty] | 1858.89 |  | 1858.89
106 | ГЭСНм 11-03-001-01 | Приборы, устанавливаемые на металлоконструкциях, щитах и пультах, масса: до 5 кг | шт | 1 |  | 1
| 1 | ОТ | чел.-ч |  |  | 0.52 |  |  |  |  | 221.47
| 1-100-42 | Средний разряд работы 4,2 | чел.-ч | 0.52 |  | 0.52 |  |  | 425.91 |  | 221.47
Объём: (1,0)*0,52
| 4 | М | [8 empty] | 6.65
| 01.7.15.03-0031 | Болты стальные оцинкованные с шестигранной головкой и оцинкованной шестигранной гайкой, диаметр резьбы болта и гайки М6, длина болта 12-60 мм | кг | 0.035 |  | 0.035 | 154.58 | 1.23 | 190.13 |  | 6.65
Объём: (1,0)*0,035
|  | Итого прямые затраты | [8 empty] | 228.12
106.1 | 421/пр_2020_п.75_пп.а | Сметная стоимость вспомогательных ненормируемых материальных ресурсов, не учтенная в сметной норме, 2% | % | 2 |  | 2 |  |  |  |  | 4.43
|  | ФОТ | [8 empty] | 221.47
| Пр/812-053.0-1 | НР Приборы, средства автоматизации и вычислительной техники | % | 90 |  | 90 |  |  |  |  | 199.32
| Пр/774-053.0 | СП Приборы, средства автоматизации и вычислительной техники | % | 46 |  | 46 |  |  |  |  | 101.88
|  | Всего по позиции | [6 empty] | 533.75 |  | 533.75
107 | ТЦ_64.0.00.00_39_3906962732_11.04.2025_01_14.1 | Регулятор скорости вентилятора I=1А SRE-E-2,5 | шт | 1 |  | 1 |  |  | 3480 |  | 3480
Формула ценообразования: 3480
|  | Всего по позиции | [6 empty] | 3480 |  | 3480
| В3 | [19 empty] | В3
108 | ГЭСН 20-03-005-01 | Установка канальных вентиляторов массой до 10 кг | шт | 1 |  | 1
| ГЭСН20_ОП_п.1.20.19_прил.20.1_п.10 | Индивидуальные испытания систем вентиляции и кондиционирования воздуха, ЗТ: 1.05, ЗТм: 1.05, ЭМ: 1.05 | [19 empty] | Индивидуальные испытания систем вентиляции и кондиционирования воздуха, ЗТ: 1.05, ЗТм: 1.05, ЭМ: 1.05
Результирующие коэффициенты:
|  | ЗТ | 1.05
|  | ЭМ | 1.05
|  | ЗТм | 1.05
| 1 | ОТ | чел.-ч |  |  | 2.877 |  |  |  |  | 1083.28
| 1-100-32 | Средний разряд работы 3,2 | чел.-ч | 2.74 | 1.05 | 2.877 |  |  | 376.53 |  | 1083.28
Объём: (1,0)*2,74
| 2 | ЭМ | [8 empty] | 51.34
|  | ОТм(ЗТм) | чел.-ч |  |  | 0.0735 |  |  |  |  | 30.4
| 91.14.02-001 | Автомобили бортовые, грузоподъемность до 5 т | маш.-ч | 0.07 | 1.05 | 0.0735 |  |  | 698.54 |  | 51.34
Объём: (1,0)*0,07
| 4-100-040 | Средний разряд машиниста 4,0 | чел.-ч | 0.07 | 1.05 | 0.0735 |  |  | 413.56 |  | 30.4
Объём: (0,07)*1
| 4 | М | [8 empty] | 48.7
| 01.7.03.04-0001 | Электроэнергия | кВт-ч | 0.166 |  | 0.166 |  |  | 7.72 |  | 1.28
Объём: (1,0)*0,166
| 01.7.15.01-0037 | Анкер забивной латунный, диаметр внутренней резьбы М10, диаметр 12 мм, длина 40 мм | шт | 2 |  | 2 | 16.13 | 1.47 | 23.71 |  | 47.42
Объём: (1,0)*2
| 19.1.01.11 | Хомуты быстросъемные из оцинкованной стали | шт | 2 |  | 2
|  | Итого прямые затраты | [8 empty] | 1213.72
|  | ФОТ | [8 empty] | 1113.68
| Пр/812-016.0-1 | НР Вентиляция и кондиционирование воздуха | % | 121 |  | 121 |  |  |  |  | 1347.55
| Пр/774-016.0 | СП Вентиляция и кондиционирование воздуха | % | 72 |  | 72 |  |  |  |  | 801.85
|  | Всего по позиции | [6 empty] | 3363.12 |  | 3363.12
109 | ТЦ_64.1.02.01_39_3906962732_11.04.2025_01_15.1 | Вентилятор канальный производительностью L=80м3/ч SVK-125 | шт | 1 |  | 1 |  |  | 10730 |  | 10730
Формула ценообразования: 10730
|  | Всего по позиции | [6 empty] | 10730 |  | 10730
110 | ТЦ_19.1.01.11_39_3906962732_11.04.2025_01_16.1 | Хомут монтажный SH 125 | шт | 2 |  | 2 |  |  | 660 |  | 1320
Формула ценообразования: 660
|  | Всего по позиции | [6 empty] | 660 |  | 1320
111 | ГЭСН 20-02-014-01 | Установка шумоглушителей вентиляционных трубчатых круглого сечения типа: ГТК 1-1, диаметр обечайки 125 мм | шт | 1 |  | 1
| ГЭСН20_ОП_п.1.20.19_прил.20.1_п.10 | Индивидуальные испытания систем вентиляции и кондиционирования воздуха, ЗТ: 1.05, ЗТм: 1.05, ЭМ: 1.05 | [19 empty] | Индивидуальные испытания систем вентиляции и кондиционирования воздуха, ЗТ: 1.05, ЗТм: 1.05, ЭМ: 1.05
Результирующие коэффициенты:
|  | ЗТ | 1.05
|  | ЭМ | 1.05
|  | ЗТм | 1.05
| 1 | ОТ | чел.-ч |  |  | 1.1445 |  |  |  |  | 436.24
| 1-100-33 | Средний разряд работы 3,3 | чел.-ч | 1.09 | 1.05 | 1.1445 |  |  | 381.16 |  | 436.24
Объём: (1,0)*1,09
| 2 | ЭМ | [8 empty] | 8.24
|  | ОТм(ЗТм) | чел.-ч |  |  | 0.0105 |  |  |  |  | 4.34
| 91.06.03-047 | Лебедки ручные и рычажные тяговым усилием 31,39 кН (3,2 т) | маш.-ч | 0.27 | 1.05 | 0.2835 | 2.36 | 1.36 | 3.21 |  | 0.91
Объём: (1,0)*0,27
| 91.14.02-001 | Автомобили бортовые, грузоподъемность до 5 т | маш.-ч | 0.01 | 1.05 | 0.0105 |  |  | 698.54 |  | 7.33
Объём: (1,0)*0,01
| 4-100-040 | Средний разряд машиниста 4,0 | чел.-ч | 0.01 | 1.05 | 0.0105 |  |  | 413.56 |  | 4.34
Объём: (0,01)*1
| 4 | М | [8 empty] | 61.33
| 01.7.15.03-0042 | Болты с гайками и шайбами строительные | кг | 0.06 |  | 0.06 | 174.93 | 1.23 | 215.16 |  | 12.91
Объём: (1,0)*0,06
| 01.7.19.04-0031 | Прокладки резиновые (пластина техническая прессованная) | кг | 0.19 |  | 0.19 | 138.5 | 1.84 | 254.84 |  | 48.42
Объём: (1,0)*0,19
| 19.1.01.11 | Крепления | кг | П |  | П
| 19.4.02.03 | Шумоглушители трубчатые | шт | 1 |  | 1
|  | Итого прямые затраты | [8 empty] | 510.15
111.1 | 19.4.02.03-0024 | Глушитель шума вентиляционных установок, трубчатый из листовой оцинкованной стали, круглого сечения на ниппельном соединении, длина корпуса 900 мм, внутренний диаметр 125 мм | шт | 1 |  | 1 | 1560.65 | 1.1 | 1716.72 |  | 1716.72
Объём: (1,0)*1,0
| ГЭСН20_ОП_п.1.20.19_прил.20.1_п.10 | Индивидуальные испытания систем вентиляции и кондиционирования воздуха, ЗТ: 1.05, ЭМ: 1.05, ЗТм: 1.05 | [19 empty] | Индивидуальные испытания систем вентиляции и кондиционирования воздуха, ЗТ: 1.05, ЭМ: 1.05, ЗТм: 1.05
|  | ФОТ | [8 empty] | 440.58
| Пр/812-016.0-1 | НР Вентиляция и кондиционирование воздуха | % | 121 |  | 121 |  |  |  |  | 533.1
| Пр/774-016.0 | СП Вентиляция и кондиционирование воздуха | % | 72 |  | 72 |  |  |  |  | 317.22
|  | Всего по позиции | [6 empty] | 3077.19 |  | 3077.19
112 | ГЭСНм 11-03-001-01 | Приборы, устанавливаемые на металлоконструкциях, щитах и пультах, масса: до 5 кг | шт | 1 |  | 1
| 1 | ОТ | чел.-ч |  |  | 0.52 |  |  |  |  | 221.47
| 1-100-42 | Средний разряд работы 4,2 | чел.-ч | 0.52 |  | 0.52 |  |  | 425.91 |  | 221.47
Объём: (1,0)*0,52
| 4 | М | [8 empty] | 6.65
| 01.7.15.03-0031 | Болты стальные оцинкованные с шестигранной головкой и оцинкованной шестигранной гайкой, диаметр резьбы болта и гайки М6, длина болта 12-60 мм | кг | 0.035 |  | 0.035 | 154.58 | 1.23 | 190.13 |  | 6.65
Объём: (1,0)*0,035
|  | Итого прямые затраты | [8 empty] | 228.12
112.1 | 421/пр_2020_п.75_пп.а | Сметная стоимость вспомогательных ненормируемых материальных ресурсов, не учтенная в сметной норме, 2% | % | 2 |  | 2 |  |  |  |  | 4.43
|  | ФОТ | [8 empty] | 221.47
| Пр/812-053.0-1 | НР Приборы, средства автоматизации и вычислительной техники | % | 90 |  | 90 |  |  |  |  | 199.32
| Пр/774-053.0 | СП Приборы, средства автоматизации и вычислительной техники | % | 46 |  | 46 |  |  |  |  | 101.88
|  | Всего по позиции | [6 empty] | 533.75 |  | 533.75
113 | ТЦ_64.0.00.00_39_3906962732_11.04.2025_01_14.1 | Регулятор скорости вентилятора I=1А SRE-E-2,5 | шт | 1 |  | 1 |  |  | 3480 |  | 3480
Формула ценообразования: 3480
|  | Всего по позиции | [6 empty] | 3480 |  | 3480
| В4 | [19 empty] | В4
114 | ГЭСН 20-03-005-01 | Установка канальных вентиляторов массой до 10 кг | шт | 1 |  | 1
| ГЭСН20_ОП_п.1.20.19_прил.20.1_п.10 | Индивидуальные испытания систем вентиляции и кондиционирования воздуха, ЗТ: 1.05, ЗТм: 1.05, ЭМ: 1.05 | [19 empty] | Индивидуальные испытания систем вентиляции и кондиционирования воздуха, ЗТ: 1.05, ЗТм: 1.05, ЭМ: 1.05
Результирующие коэффициенты:
|  | ЗТ | 1.05
|  | ЭМ | 1.05
|  | ЗТм | 1.05
| 1 | ОТ | чел.-ч |  |  | 2.877 |  |  |  |  | 1083.28
| 1-100-32 | Средний разряд работы 3,2 | чел.-ч | 2.74 | 1.05 | 2.877 |  |  | 376.53 |  | 1083.28
Объём: (1,0)*2,74
| 2 | ЭМ | [8 empty] | 51.34
|  | ОТм(ЗТм) | чел.-ч |  |  | 0.0735 |  |  |  |  | 30.4
| 91.14.02-001 | Автомобили бортовые, грузоподъемность до 5 т | маш.-ч | 0.07 | 1.05 | 0.0735 |  |  | 698.54 |  | 51.34
Объём: (1,0)*0,07
| 4-100-040 | Средний разряд машиниста 4,0 | чел.-ч | 0.07 | 1.05 | 0.0735 |  |  | 413.56 |  | 30.4
Объём: (0,07)*1
| 4 | М | [8 empty] | 48.7
| 01.7.03.04-0001 | Электроэнергия | кВт-ч | 0.166 |  | 0.166 |  |  | 7.72 |  | 1.28
Объём: (1,0)*0,166
| 01.7.15.01-0037 | Анкер забивной латунный, диаметр внутренней резьбы М10, диаметр 12 мм, длина 40 мм | шт | 2 |  | 2 | 16.13 | 1.47 | 23.71 |  | 47.42
Объём: (1,0)*2
| 19.1.01.11 | Хомуты быстросъемные из оцинкованной стали | шт | 2 |  | 2
|  | Итого прямые затраты | [8 empty] | 1213.72
|  | ФОТ | [8 empty] | 1113.68
| Пр/812-016.0-1 | НР Вентиляция и кондиционирование воздуха | % | 121 |  | 121 |  |  |  |  | 1347.55
| Пр/774-016.0 | СП Вентиляция и кондиционирование воздуха | % | 72 |  | 72 |  |  |  |  | 801.85
|  | Всего по позиции | [6 empty] | 3363.12 |  | 3363.12
115 | ТЦ_64.1.02.01_39_3906962732_11.04.2025_01_29.1 | Вентилятор канальный производительностью L=120м3/ч SVK-125 | шт | 1 |  | 1 |  |  | 10730 |  | 10730
Формула ценообразования: 10730
|  | Всего по позиции | [6 empty] | 10730 |  | 10730
116 | ТЦ_19.1.01.11_39_3906962732_11.04.2025_01_16.1 | Хомут монтажный SH 125 | шт | 2 |  | 2 |  |  | 660 |  | 1320
Формула ценообразования: 660
|  | Всего по позиции | [6 empty] | 660 |  | 1320
117 | ГЭСН 20-02-014-01 | Установка шумоглушителей вентиляционных трубчатых круглого сечения типа: ГТК 1-1, диаметр обечайки 125 мм | шт | 1 |  | 1
| ГЭСН20_ОП_п.1.20.19_прил.20.1_п.10 | Индивидуальные испытания систем вентиляции и кондиционирования воздуха, ЗТ: 1.05, ЗТм: 1.05, ЭМ: 1.05 | [19 empty] | Индивидуальные испытания систем вентиляции и кондиционирования воздуха, ЗТ: 1.05, ЗТм: 1.05, ЭМ: 1.05
Результирующие коэффициенты:
|  | ЗТ | 1.05
|  | ЭМ | 1.05
|  | ЗТм | 1.05
| 1 | ОТ | чел.-ч |  |  | 1.1445 |  |  |  |  | 436.24
| 1-100-33 | Средний разряд работы 3,3 | чел.-ч | 1.09 | 1.05 | 1.1445 |  |  | 381.16 |  | 436.24
Объём: (1,0)*1,09
| 2 | ЭМ | [8 empty] | 8.24
|  | ОТм(ЗТм) | чел.-ч |  |  | 0.0105 |  |  |  |  | 4.34
| 91.06.03-047 | Лебедки ручные и рычажные тяговым усилием 31,39 кН (3,2 т) | маш.-ч | 0.27 | 1.05 | 0.2835 | 2.36 | 1.36 | 3.21 |  | 0.91
Объём: (1,0)*0,27
| 91.14.02-001 | Автомобили бортовые, грузоподъемность до 5 т | маш.-ч | 0.01 | 1.05 | 0.0105 |  |  | 698.54 |  | 7.33
Объём: (1,0)*0,01
| 4-100-040 | Средний разряд машиниста 4,0 | чел.-ч | 0.01 | 1.05 | 0.0105 |  |  | 413.56 |  | 4.34
Объём: (0,01)*1
| 4 | М | [8 empty] | 61.33
| 01.7.15.03-0042 | Болты с гайками и шайбами строительные | кг | 0.06 |  | 0.06 | 174.93 | 1.23 | 215.16 |  | 12.91
Объём: (1,0)*0,06
| 01.7.19.04-0031 | Прокладки резиновые (пластина техническая прессованная) | кг | 0.19 |  | 0.19 | 138.5 | 1.84 | 254.84 |  | 48.42
Объём: (1,0)*0,19
| 19.1.01.11 | Крепления | кг | П |  | П
| 19.4.02.03 | Шумоглушители трубчатые | шт | 1 |  | 1
|  | Итого прямые затраты | [8 empty] | 510.15
117.1 | 19.4.02.03-0024 | Глушитель шума вентиляционных установок, трубчатый из листовой оцинкованной стали, круглого сечения на ниппельном соединении, длина корпуса 900 мм, внутренний диаметр 125 мм | шт | 1 |  | 1 | 1560.65 | 1.1 | 1716.72 |  | 1716.72
Объём: (1,0)*1,0
| ГЭСН20_ОП_п.1.20.19_прил.20.1_п.10 | Индивидуальные испытания систем вентиляции и кондиционирования воздуха, ЗТ: 1.05, ЭМ: 1.05, ЗТм: 1.05 | [19 empty] | Индивидуальные испытания систем вентиляции и кондиционирования воздуха, ЗТ: 1.05, ЭМ: 1.05, ЗТм: 1.05
|  | ФОТ | [8 empty] | 440.58
| Пр/812-016.0-1 | НР Вентиляция и кондиционирование воздуха | % | 121 |  | 121 |  |  |  |  | 533.1
| Пр/774-016.0 | СП Вентиляция и кондиционирование воздуха | % | 72 |  | 72 |  |  |  |  | 317.22
|  | Всего по позиции | [6 empty] | 3077.19 |  | 3077.19
118 | ГЭСНм 11-03-001-01 | Приборы, устанавливаемые на металлоконструкциях, щитах и пультах, масса: до 5 кг | шт | 1 |  | 1
| 1 | ОТ | чел.-ч |  |  | 0.52 |  |  |  |  | 221.47
| 1-100-42 | Средний разряд работы 4,2 | чел.-ч | 0.52 |  | 0.52 |  |  | 425.91 |  | 221.47
Объём: (1,0)*0,52
| 4 | М | [8 empty] | 6.65
| 01.7.15.03-0031 | Болты стальные оцинкованные с шестигранной головкой и оцинкованной шестигранной гайкой, диаметр резьбы болта и гайки М6, длина болта 12-60 мм | кг | 0.035 |  | 0.035 | 154.58 | 1.23 | 190.13 |  | 6.65
Объём: (1,0)*0,035
|  | Итого прямые затраты | [8 empty] | 228.12
118.1 | 421/пр_2020_п.75_пп.а | Сметная стоимость вспомогательных ненормируемых материальных ресурсов, не учтенная в сметной норме, 2% | % | 2 |  | 2 |  |  |  |  | 4.43
|  | ФОТ | [8 empty] | 221.47
| Пр/812-053.0-1 | НР Приборы, средства автоматизации и вычислительной техники | % | 90 |  | 90 |  |  |  |  | 199.32
| Пр/774-053.0 | СП Приборы, средства автоматизации и вычислительной техники | % | 46 |  | 46 |  |  |  |  | 101.88
|  | Всего по позиции | [6 empty] | 533.75 |  | 533.75
119 | ТЦ_64.0.00.00_39_3906962732_11.04.2025_01_14.1 | Регулятор скорости вентилятора I=1А SRE-E-2,5 | шт | 1 |  | 1 |  |  | 3480 |  | 3480
Формула ценообразования: 3480
|  | Всего по позиции | [6 empty] | 3480 |  | 3480
| В5 | [19 empty] | В5
120 | ГЭСН 20-03-005-01 | Установка канальных вентиляторов массой до 10 кг | шт | 1 |  | 1
| ГЭСН20_ОП_п.1.20.19_прил.20.1_п.10 | Индивидуальные испытания систем вентиляции и кондиционирования воздуха, ЗТ: 1.05, ЗТм: 1.05, ЭМ: 1.05 | [19 empty] | Индивидуальные испытания систем вентиляции и кондиционирования воздуха, ЗТ: 1.05, ЗТм: 1.05, ЭМ: 1.05
Результирующие коэффициенты:
|  | ЗТ | 1.05
|  | ЭМ | 1.05
|  | ЗТм | 1.05
| 1 | ОТ | чел.-ч |  |  | 2.877 |  |  |  |  | 1083.28
| 1-100-32 | Средний разряд работы 3,2 | чел.-ч | 2.74 | 1.05 | 2.877 |  |  | 376.53 |  | 1083.28
Объём: (1,0)*2,74
| 2 | ЭМ | [8 empty] | 51.34
|  | ОТм(ЗТм) | чел.-ч |  |  | 0.0735 |  |  |  |  | 30.4
| 91.14.02-001 | Автомобили бортовые, грузоподъемность до 5 т | маш.-ч | 0.07 | 1.05 | 0.0735 |  |  | 698.54 |  | 51.34
Объём: (1,0)*0,07
| 4-100-040 | Средний разряд машиниста 4,0 | чел.-ч | 0.07 | 1.05 | 0.0735 |  |  | 413.56 |  | 30.4
Объём: (0,07)*1
| 4 | М | [8 empty] | 48.7
| 01.7.03.04-0001 | Электроэнергия | кВт-ч | 0.166 |  | 0.166 |  |  | 7.72 |  | 1.28
Объём: (1,0)*0,166
| 01.7.15.01-0037 | Анкер забивной латунный, диаметр внутренней резьбы М10, диаметр 12 мм, длина 40 мм | шт | 2 |  | 2 | 16.13 | 1.47 | 23.71 |  | 47.42
Объём: (1,0)*2
| 19.1.01.11 | Хомуты быстросъемные из оцинкованной стали | шт | 2 |  | 2
|  | Итого прямые затраты | [8 empty] | 1213.72
|  | ФОТ | [8 empty] | 1113.68
| Пр/812-016.0-1 | НР Вентиляция и кондиционирование воздуха | % | 121 |  | 121 |  |  |  |  | 1347.55
| Пр/774-016.0 | СП Вентиляция и кондиционирование воздуха | % | 72 |  | 72 |  |  |  |  | 801.85
|  | Всего по позиции | [6 empty] | 3363.12 |  | 3363.12
121 | ТЦ_64.1.02.01_39_3906962732_11.04.2025_01_17.1 | Вентилятор канальный производительностью L=200м3/ч SVK-160 | шт | 1 |  | 1 |  |  | 12870 |  | 12870
Формула ценообразования: 12870
|  | Всего по позиции | [6 empty] | 12870 |  | 12870
122 | ТЦ_19.1.01.11_39_3906962732_11.04.2025_01_13.1 | Хомут монтажный SH 160 | шт | 2 |  | 2 |  |  | 700 |  | 1400
Формула ценообразования: 700
|  | Всего по позиции | [6 empty] | 700 |  | 1400
123 | ГЭСН 20-02-014-02 | Установка шумоглушителей вентиляционных трубчатых круглого сечения типа: ГТК 1-2, диаметр обечайки 200 мм | шт | 1 |  | 1
| ГЭСН20_ОП_п.1.20.19_прил.20.1_п.10 | Индивидуальные испытания систем вентиляции и кондиционирования воздуха, ЗТ: 1.05, ЗТм: 1.05, ЭМ: 1.05 | [19 empty] | Индивидуальные испытания систем вентиляции и кондиционирования воздуха, ЗТ: 1.05, ЗТм: 1.05, ЭМ: 1.05
Результирующие коэффициенты:
|  | ЗТ | 1.05
|  | ЭМ | 1.05
|  | ЗТм | 1.05
| 1 | ОТ | чел.-ч |  |  | 1.1445 |  |  |  |  | 436.24
| 1-100-33 | Средний разряд работы 3,3 | чел.-ч | 1.09 | 1.05 | 1.1445 |  |  | 381.16 |  | 436.24
Объём: (1,0)*1,09
| 2 | ЭМ | [8 empty] | 8.24
|  | ОТм(ЗТм) | чел.-ч |  |  | 0.0105 |  |  |  |  | 4.34
| 91.06.03-047 | Лебедки ручные и рычажные тяговым усилием 31,39 кН (3,2 т) | маш.-ч | 0.27 | 1.05 | 0.2835 | 2.36 | 1.36 | 3.21 |  | 0.91
Объём: (1,0)*0,27
| 91.14.02-001 | Автомобили бортовые, грузоподъемность до 5 т | маш.-ч | 0.01 | 1.05 | 0.0105 |  |  | 698.54 |  | 7.33
Объём: (1,0)*0,01
| 4-100-040 | Средний разряд машиниста 4,0 | чел.-ч | 0.01 | 1.05 | 0.0105 |  |  | 413.56 |  | 4.34
Объём: (0,01)*1
| 4 | М | [8 empty] | 61.33
| 01.7.15.03-0042 | Болты с гайками и шайбами строительные | кг | 0.06 |  | 0.06 | 174.93 | 1.23 | 215.16 |  | 12.91
Объём: (1,0)*0,06
| 01.7.19.04-0031 | Прокладки резиновые (пластина техническая прессованная) | кг | 0.19 |  | 0.19 | 138.5 | 1.84 | 254.84 |  | 48.42
Объём: (1,0)*0,19
| 19.1.01.11 | Крепления | кг | П |  | П
| 19.4.02.03 | Шумоглушители трубчатые | шт | 1 |  | 1
|  | Итого прямые затраты | [8 empty] | 510.15
|  | ФОТ | [8 empty] | 440.58
| Пр/812-016.0-1 | НР Вентиляция и кондиционирование воздуха | % | 121 |  | 121 |  |  |  |  | 533.1
| Пр/774-016.0 | СП Вентиляция и кондиционирование воздуха | % | 72 |  | 72 |  |  |  |  | 317.22
|  | Всего по позиции | [6 empty] | 1360.47 |  | 1360.47
124 | 19.4.02.03-0025 | Глушитель шума вентиляционных установок, трубчатый из листовой оцинкованной стали, круглого сечения на ниппельном соединении, длина корпуса 900 мм, внутренний диаметр 160 мм | шт | 1 |  | 1 | 1689.9 | 1.1 | 1858.89 |  | 1858.89
|  | Всего по позиции | [6 empty] | 1858.89 |  | 1858.89
125 | ГЭСНм 11-03-001-01 | Приборы, устанавливаемые на металлоконструкциях, щитах и пультах, масса: до 5 кг | шт | 1 |  | 1
| 1 | ОТ | чел.-ч |  |  | 0.52 |  |  |  |  | 221.47
| 1-100-42 | Средний разряд работы 4,2 | чел.-ч | 0.52 |  | 0.52 |  |  | 425.91 |  | 221.47
Объём: (1,0)*0,52
| 4 | М | [8 empty] | 6.65
| 01.7.15.03-0031 | Болты стальные оцинкованные с шестигранной головкой и оцинкованной шестигранной гайкой, диаметр резьбы болта и гайки М6, длина болта 12-60 мм | кг | 0.035 |  | 0.035 | 154.58 | 1.23 | 190.13 |  | 6.65
Объём: (1,0)*0,035
|  | Итого прямые затраты | [8 empty] | 228.12
125.1 | 421/пр_2020_п.75_пп.а | Сметная стоимость вспомогательных ненормируемых материальных ресурсов, не учтенная в сметной норме, 2% | % | 2 |  | 2 |  |  |  |  | 4.43
|  | ФОТ | [8 empty] | 221.47
| Пр/812-053.0-1 | НР Приборы, средства автоматизации и вычислительной техники | % | 90 |  | 90 |  |  |  |  | 199.32
| Пр/774-053.0 | СП Приборы, средства автоматизации и вычислительной техники | % | 46 |  | 46 |  |  |  |  | 101.88
|  | Всего по позиции | [6 empty] | 533.75 |  | 533.75
126 | ТЦ_64.0.00.00_39_3906962732_11.04.2025_01_14.1 | Регулятор скорости вентилятора I=1А SRE-E-2,5 | шт | 1 |  | 1 |  |  | 3480 |  | 3480
Формула ценообразования: 3480
|  | Всего по позиции | [6 empty] | 3480 |  | 3480
| В6 | [19 empty] | В6
127 | ГЭСН 20-03-005-01 | Установка канальных вентиляторов массой до 10 кг | шт | 1 |  | 1
| ГЭСН20_ОП_п.1.20.19_прил.20.1_п.10 | Индивидуальные испытания систем вентиляции и кондиционирования воздуха, ЗТ: 1.05, ЗТм: 1.05, ЭМ: 1.05 | [19 empty] | Индивидуальные испытания систем вентиляции и кондиционирования воздуха, ЗТ: 1.05, ЗТм: 1.05, ЭМ: 1.05
Результирующие коэффициенты:
|  | ЗТ | 1.05
|  | ЭМ | 1.05
|  | ЗТм | 1.05
| 1 | ОТ | чел.-ч |  |  | 2.877 |  |  |  |  | 1083.28
| 1-100-32 | Средний разряд работы 3,2 | чел.-ч | 2.74 | 1.05 | 2.877 |  |  | 376.53 |  | 1083.28
Объём: (1,0)*2,74
| 2 | ЭМ | [8 empty] | 51.34
|  | ОТм(ЗТм) | чел.-ч |  |  | 0.0735 |  |  |  |  | 30.4
| 91.14.02-001 | Автомобили бортовые, грузоподъемность до 5 т | маш.-ч | 0.07 | 1.05 | 0.0735 |  |  | 698.54 |  | 51.34
Объём: (1,0)*0,07
| 4-100-040 | Средний разряд машиниста 4,0 | чел.-ч | 0.07 | 1.05 | 0.0735 |  |  | 413.56 |  | 30.4
Объём: (0,07)*1
| 4 | М | [8 empty] | 48.7
| 01.7.03.04-0001 | Электроэнергия | кВт-ч | 0.166 |  | 0.166 |  |  | 7.72 |  | 1.28
Объём: (1,0)*0,166
| 01.7.15.01-0037 | Анкер забивной латунный, диаметр внутренней резьбы М10, диаметр 12 мм, длина 40 мм | шт | 2 |  | 2 | 16.13 | 1.47 | 23.71 |  | 47.42
Объём: (1,0)*2
| 19.1.01.11 | Хомуты быстросъемные из оцинкованной стали | шт | 2 |  | 2
|  | Итого прямые затраты | [8 empty] | 1213.72
|  | ФОТ | [8 empty] | 1113.68
| Пр/812-016.0-1 | НР Вентиляция и кондиционирование воздуха | % | 121 |  | 121 |  |  |  |  | 1347.55
| Пр/774-016.0 | СП Вентиляция и кондиционирование воздуха | % | 72 |  | 72 |  |  |  |  | 801.85
|  | Всего по позиции | [6 empty] | 3363.12 |  | 3363.12
128 | ТЦ_64.1.02.01_39_3906962732_11.04.2025_01_18.1 | Вентилятор канальный производительностью L=50м3/ч SVK-100 | шт | 1 |  | 1 |  |  | 10640 |  | 10640
Формула ценообразования: 10640
|  | Всего по позиции | [6 empty] | 10640 |  | 10640
129 | ТЦ_19.1.01.11_39_3906962732_11.04.2025_01_19.1 | Хомут монтажный SH 100 | шт | 2 |  | 2 |  |  | 420 |  | 840
Формула ценообразования: 420
|  | Всего по позиции | [6 empty] | 420 |  | 840
130 | ГЭСН 20-02-014-01 | Установка шумоглушителей вентиляционных трубчатых круглого сечения типа: ГТК 1-1, диаметр обечайки 125 мм | шт | 1 |  | 1
| ГЭСН20_ОП_п.1.20.19_прил.20.1_п.10 | Индивидуальные испытания систем вентиляции и кондиционирования воздуха, ЗТ: 1.05, ЗТм: 1.05, ЭМ: 1.05 | [19 empty] | Индивидуальные испытания систем вентиляции и кондиционирования воздуха, ЗТ: 1.05, ЗТм: 1.05, ЭМ: 1.05
Результирующие коэффициенты:
|  | ЗТ | 1.05
|  | ЭМ | 1.05
|  | ЗТм | 1.05
| 1 | ОТ | чел.-ч |  |  | 1.1445 |  |  |  |  | 436.24
| 1-100-33 | Средний разряд работы 3,3 | чел.-ч | 1.09 | 1.05 | 1.1445 |  |  | 381.16 |  | 436.24
Объём: (1,0)*1,09
| 2 | ЭМ | [8 empty] | 8.24
|  | ОТм(ЗТм) | чел.-ч |  |  | 0.0105 |  |  |  |  | 4.34
| 91.06.03-047 | Лебедки ручные и рычажные тяговым усилием 31,39 кН (3,2 т) | маш.-ч | 0.27 | 1.05 | 0.2835 | 2.36 | 1.36 | 3.21 |  | 0.91
Объём: (1,0)*0,27
| 91.14.02-001 | Автомобили бортовые, грузоподъемность до 5 т | маш.-ч | 0.01 | 1.05 | 0.0105 |  |  | 698.54 |  | 7.33
Объём: (1,0)*0,01
| 4-100-040 | Средний разряд машиниста 4,0 | чел.-ч | 0.01 | 1.05 | 0.0105 |  |  | 413.56 |  | 4.34
Объём: (0,01)*1
| 4 | М | [8 empty] | 61.33
| 01.7.15.03-0042 | Болты с гайками и шайбами строительные | кг | 0.06 |  | 0.06 | 174.93 | 1.23 | 215.16 |  | 12.91
Объём: (1,0)*0,06
| 01.7.19.04-0031 | Прокладки резиновые (пластина техническая прессованная) | кг | 0.19 |  | 0.19 | 138.5 | 1.84 | 254.84 |  | 48.42
Объём: (1,0)*0,19
| 19.1.01.11 | Крепления | кг | П |  | П
| 19.4.02.03 | Шумоглушители трубчатые | шт | 1 |  | 1
|  | Итого прямые затраты | [8 empty] | 510.15
|  | ФОТ | [8 empty] | 440.58
| Пр/812-016.0-1 | НР Вентиляция и кондиционирование воздуха | % | 121 |  | 121 |  |  |  |  | 533.1
| Пр/774-016.0 | СП Вентиляция и кондиционирование воздуха | % | 72 |  | 72 |  |  |  |  | 317.22
|  | Всего по позиции | [6 empty] | 1360.47 |  | 1360.47
131 | 19.4.02.03-0023 | Глушитель шума вентиляционных установок, трубчатый из листовой оцинкованной стали, круглого сечения на ниппельном соединении, длина корпуса 900 мм, внутренний диаметр 100 мм | шт | 1 |  | 1 | 1408.17 | 1.1 | 1548.99 |  | 1548.99
|  | Всего по позиции | [6 empty] | 1548.99 |  | 1548.99
132 | ГЭСНм 11-03-001-01 | Приборы, устанавливаемые на металлоконструкциях, щитах и пультах, масса: до 5 кг | шт | 1 |  | 1
| 1 | ОТ | чел.-ч |  |  | 0.52 |  |  |  |  | 221.47
| 1-100-42 | Средний разряд работы 4,2 | чел.-ч | 0.52 |  | 0.52 |  |  | 425.91 |  | 221.47
Объём: (1,0)*0,52
| 4 | М | [8 empty] | 6.65
| 01.7.15.03-0031 | Болты стальные оцинкованные с шестигранной головкой и оцинкованной шестигранной гайкой, диаметр резьбы болта и гайки М6, длина болта 12-60 мм | кг | 0.035 |  | 0.035 | 154.58 | 1.23 | 190.13 |  | 6.65
Объём: (1,0)*0,035
|  | Итого прямые затраты | [8 empty] | 228.12
132.1 | 421/пр_2020_п.75_пп.а | Сметная стоимость вспомогательных ненормируемых материальных ресурсов, не учтенная в сметной норме, 2% | % | 2 |  | 2 |  |  |  |  | 4.43
|  | ФОТ | [8 empty] | 221.47
| Пр/812-053.0-1 | НР Приборы, средства автоматизации и вычислительной техники | % | 90 |  | 90 |  |  |  |  | 199.32
| Пр/774-053.0 | СП Приборы, средства автоматизации и вычислительной техники | % | 46 |  | 46 |  |  |  |  | 101.88
|  | Всего по позиции | [6 empty] | 533.75 |  | 533.75
133 | ТЦ_64.0.00.00_39_3906962732_11.04.2025_01_14.1 | Регулятор скорости вентилятора I=1А SRE-E-2,5 | шт | 1 |  | 1 |  |  | 3480 |  | 3480
Формула ценообразования: 3480
|  | Всего по позиции | [6 empty] | 3480 |  | 3480
| В1су | [19 empty] | В1су
134 | ГЭСН 20-03-005-01 | Установка канальных вентиляторов массой до 10 кг | шт | 1 |  | 1
| ГЭСН20_ОП_п.1.20.19_прил.20.1_п.10 | Индивидуальные испытания систем вентиляции и кондиционирования воздуха, ЗТ: 1.05, ЗТм: 1.05, ЭМ: 1.05 | [19 empty] | Индивидуальные испытания систем вентиляции и кондиционирования воздуха, ЗТ: 1.05, ЗТм: 1.05, ЭМ: 1.05
Результирующие коэффициенты:
|  | ЗТ | 1.05
|  | ЭМ | 1.05
|  | ЗТм | 1.05
| 1 | ОТ | чел.-ч |  |  | 2.877 |  |  |  |  | 1083.28
| 1-100-32 | Средний разряд работы 3,2 | чел.-ч | 2.74 | 1.05 | 2.877 |  |  | 376.53 |  | 1083.28
Объём: (1,0)*2,74
| 2 | ЭМ | [8 empty] | 51.34
|  | ОТм(ЗТм) | чел.-ч |  |  | 0.0735 |  |  |  |  | 30.4
| 91.14.02-001 | Автомобили бортовые, грузоподъемность до 5 т | маш.-ч | 0.07 | 1.05 | 0.0735 |  |  | 698.54 |  | 51.34
Объём: (1,0)*0,07
| 4-100-040 | Средний разряд машиниста 4,0 | чел.-ч | 0.07 | 1.05 | 0.0735 |  |  | 413.56 |  | 30.4
Объём: (0,07)*1
| 4 | М | [8 empty] | 48.7
| 01.7.03.04-0001 | Электроэнергия | кВт-ч | 0.166 |  | 0.166 |  |  | 7.72 |  | 1.28
Объём: (1,0)*0,166
| 01.7.15.01-0037 | Анкер забивной латунный, диаметр внутренней резьбы М10, диаметр 12 мм, длина 40 мм | шт | 2 |  | 2 | 16.13 | 1.47 | 23.71 |  | 47.42
Объём: (1,0)*2
| 19.1.01.11 | Хомуты быстросъемные из оцинкованной стали | шт | 2 |  | 2
|  | Итого прямые затраты | [8 empty] | 1213.72
|  | ФОТ | [8 empty] | 1113.68
| Пр/812-016.0-1 | НР Вентиляция и кондиционирование воздуха | % | 121 |  | 121 |  |  |  |  | 1347.55
| Пр/774-016.0 | СП Вентиляция и кондиционирование воздуха | % | 72 |  | 72 |  |  |  |  | 801.85
|  | Всего по позиции | [6 empty] | 3363.12 |  | 3363.12
135 | ТЦ_64.1.02.01_39_3906962732_11.04.2025_01_20.1 | Вентилятор канальный производительностью L=375м3/ч SVK-200 | шт | 1 |  | 1 |  |  | 13980 |  | 13980
Формула ценообразования: 13980
|  | Всего по позиции | [6 empty] | 13980 |  | 13980
136 | ТЦ_19.1.01.11_39_3906962732_11.04.2025_01_21.1 | Хомут монтажный SH 200 | шт | 2 |  | 2 |  |  | 760 |  | 1520
Формула ценообразования: 760
|  | Всего по позиции | [6 empty] | 760 |  | 1520
137 | ГЭСНм 11-03-001-01 | Приборы, устанавливаемые на металлоконструкциях, щитах и пультах, масса: до 5 кг | шт | 1 |  | 1
| 1 | ОТ | чел.-ч |  |  | 0.52 |  |  |  |  | 221.47
| 1-100-42 | Средний разряд работы 4,2 | чел.-ч | 0.52 |  | 0.52 |  |  | 425.91 |  | 221.47
Объём: (1,0)*0,52
| 4 | М | [8 empty] | 6.65
| 01.7.15.03-0031 | Болты стальные оцинкованные с шестигранной головкой и оцинкованной шестигранной гайкой, диаметр резьбы болта и гайки М6, длина болта 12-60 мм | кг | 0.035 |  | 0.035 | 154.58 | 1.23 | 190.13 |  | 6.65
Объём: (1,0)*0,035
|  | Итого прямые затраты | [8 empty] | 228.12
137.1 | 421/пр_2020_п.75_пп.а | Сметная стоимость вспомогательных ненормируемых материальных ресурсов, не учтенная в сметной норме, 2% | % | 2 |  | 2 |  |  |  |  | 4.43
|  | ФОТ | [8 empty] | 221.47
| Пр/812-053.0-1 | НР Приборы, средства автоматизации и вычислительной техники | % | 90 |  | 90 |  |  |  |  | 199.32
| Пр/774-053.0 | СП Приборы, средства автоматизации и вычислительной техники | % | 46 |  | 46 |  |  |  |  | 101.88
|  | Всего по позиции | [6 empty] | 533.75 |  | 533.75
138 | ТЦ_64.0.00.00_39_3906962732_11.04.2025_01_14.1 | Регулятор скорости вентилятора I=1А SRE-E-2,5 | шт | 1 |  | 1 |  |  | 3480 |  | 3480
Формула ценообразования: 3480
|  | Всего по позиции | [6 empty] | 3480 |  | 3480
139 | ГЭСН 20-02-004-01 | Установка клапанов обратных: диаметром до 355 мм | шт | 1 |  | 1
| ГЭСН20_ОП_п.1.20.19_прил.20.1_п.10 | Индивидуальные испытания систем вентиляции и кондиционирования воздуха, ЗТ: 1.05, ЗТм: 1.05, ЭМ: 1.05 | [19 empty] | Индивидуальные испытания систем вентиляции и кондиционирования воздуха, ЗТ: 1.05, ЗТм: 1.05, ЭМ: 1.05
Результирующие коэффициенты:
|  | ЗТ | 1.05
|  | ЭМ | 1.05
|  | ЗТм | 1.05
| 1 | ОТ | чел.-ч |  |  | 1.0815 |  |  |  |  | 412.22
| 1-100-33 | Средний разряд работы 3,3 | чел.-ч | 1.03 | 1.05 | 1.0815 |  |  | 381.16 |  | 412.22
Объём: (1,0)*1,03
| 2 | ЭМ | [8 empty] | 8.21
|  | ОТм(ЗТм) | чел.-ч |  |  | 0.0105 |  |  |  |  | 4.34
| 91.06.03-047 | Лебедки ручные и рычажные тяговым усилием 31,39 кН (3,2 т) | маш.-ч | 0.26 | 1.05 | 0.273 | 2.36 | 1.36 | 3.21 |  | 0.88
Объём: (1,0)*0,26
| 91.14.02-001 | Автомобили бортовые, грузоподъемность до 5 т | маш.-ч | 0.01 | 1.05 | 0.0105 |  |  | 698.54 |  | 7.33
Объём: (1,0)*0,01
| 4-100-040 | Средний разряд машиниста 4,0 | чел.-ч | 0.01 | 1.05 | 0.0105 |  |  | 413.56 |  | 4.34
Объём: (0,01)*1
| 4 | М | [8 empty] | 105.72
| 01.7.15.03-0042 | Болты с гайками и шайбами строительные | кг | 0.2 |  | 0.2 | 174.93 | 1.23 | 215.16 |  | 43.03
Объём: (1,0)*0,2
| 01.7.19.04-0031 | Прокладки резиновые (пластина техническая прессованная) | кг | 0.246 |  | 0.246 | 138.5 | 1.84 | 254.84 |  | 62.69
Объём: (1,0)*0,246
| 19.3.01.09 | Клапаны обратные | шт | 1 |  | 1
|  | Итого прямые затраты | [8 empty] | 530.49
|  | ФОТ | [8 empty] | 416.56
| Пр/812-016.0-1 | НР Вентиляция и кондиционирование воздуха | % | 121 |  | 121 |  |  |  |  | 504.04
| Пр/774-016.0 | СП Вентиляция и кондиционирование воздуха | % | 72 |  | 72 |  |  |  |  | 299.92
|  | Всего по позиции | [6 empty] | 1334.45 |  | 1334.45
140 | ТЦ_19.3.01.09_39_3906962732_11.04.2025_01_22.1 | Клапан обратный SKO-200 | шт | 1 |  | 1 |  |  | 700 |  | 700
Формула ценообразования: 700
|  | Всего по позиции | [6 empty] | 700 |  | 700
| В2су | [19 empty] | В2су
141 | ГЭСН 20-03-005-01 | Установка канальных вентиляторов массой до 10 кг | шт | 1 |  | 1
| ГЭСН20_ОП_п.1.20.19_прил.20.1_п.10 | Индивидуальные испытания систем вентиляции и кондиционирования воздуха, ЗТ: 1.05, ЗТм: 1.05, ЭМ: 1.05 | [19 empty] | Индивидуальные испытания систем вентиляции и кондиционирования воздуха, ЗТ: 1.05, ЗТм: 1.05, ЭМ: 1.05
Результирующие коэффициенты:
|  | ЗТ | 1.05
|  | ЭМ | 1.05
|  | ЗТм | 1.05
| 1 | ОТ | чел.-ч |  |  | 2.877 |  |  |  |  | 1083.28
| 1-100-32 | Средний разряд работы 3,2 | чел.-ч | 2.74 | 1.05 | 2.877 |  |  | 376.53 |  | 1083.28
Объём: (1,0)*2,74
| 2 | ЭМ | [8 empty] | 51.34
|  | ОТм(ЗТм) | чел.-ч |  |  | 0.0735 |  |  |  |  | 30.4
| 91.14.02-001 | Автомобили бортовые, грузоподъемность до 5 т | маш.-ч | 0.07 | 1.05 | 0.0735 |  |  | 698.54 |  | 51.34
Объём: (1,0)*0,07
| 4-100-040 | Средний разряд машиниста 4,0 | чел.-ч | 0.07 | 1.05 | 0.0735 |  |  | 413.56 |  | 30.4
Объём: (0,07)*1
| 4 | М | [8 empty] | 48.7
| 01.7.03.04-0001 | Электроэнергия | кВт-ч | 0.166 |  | 0.166 |  |  | 7.72 |  | 1.28
Объём: (1,0)*0,166
| 01.7.15.01-0037 | Анкер забивной латунный, диаметр внутренней резьбы М10, диаметр 12 мм, длина 40 мм | шт | 2 |  | 2 | 16.13 | 1.47 | 23.71 |  | 47.42
Объём: (1,0)*2
| 19.1.01.11 | Хомуты быстросъемные из оцинкованной стали | шт | 2 |  | 2
|  | Итого прямые затраты | [8 empty] | 1213.72
|  | ФОТ | [8 empty] | 1113.68
| Пр/812-016.0-1 | НР Вентиляция и кондиционирование воздуха | % | 121 |  | 121 |  |  |  |  | 1347.55
| Пр/774-016.0 | СП Вентиляция и кондиционирование воздуха | % | 72 |  | 72 |  |  |  |  | 801.85
|  | Всего по позиции | [6 empty] | 3363.12 |  | 3363.12
142 | ТЦ_64.1.02.01_39_3906962732_11.04.2025_01_23.1 | Вентилятор канальный производительностью L=135м3/ч SVK-125 | шт | 1 |  | 1 |  |  | 10730 |  | 10730
Формула ценообразования: 10730
|  | Всего по позиции | [6 empty] | 10730 |  | 10730
143 | ТЦ_19.1.01.11_39_3906962732_11.04.2025_01_16.1 | Хомут монтажный SH 125 | шт | 2 |  | 2 |  |  | 660 |  | 1320
Формула ценообразования: 660
|  | Всего по позиции | [6 empty] | 660 |  | 1320
144 | ГЭСНм 11-03-001-01 | Приборы, устанавливаемые на металлоконструкциях, щитах и пультах, масса: до 5 кг | шт | 1 |  | 1
| 1 | ОТ | чел.-ч |  |  | 0.52 |  |  |  |  | 221.47
| 1-100-42 | Средний разряд работы 4,2 | чел.-ч | 0.52 |  | 0.52 |  |  | 425.91 |  | 221.47
Объём: (1,0)*0,52
| 4 | М | [8 empty] | 6.65
| 01.7.15.03-0031 | Болты стальные оцинкованные с шестигранной головкой и оцинкованной шестигранной гайкой, диаметр резьбы болта и гайки М6, длина болта 12-60 мм | кг | 0.035 |  | 0.035 | 154.58 | 1.23 | 190.13 |  | 6.65
Объём: (1,0)*0,035
|  | Итого прямые затраты | [8 empty] | 228.12
144.1 | 421/пр_2020_п.75_пп.а | Сметная стоимость вспомогательных ненормируемых материальных ресурсов, не учтенная в сметной норме, 2% | % | 2 |  | 2 |  |  |  |  | 4.43
|  | ФОТ | [8 empty] | 221.47
| Пр/812-053.0-1 | НР Приборы, средства автоматизации и вычислительной техники | % | 90 |  | 90 |  |  |  |  | 199.32
| Пр/774-053.0 | СП Приборы, средства автоматизации и вычислительной техники | % | 46 |  | 46 |  |  |  |  | 101.88
|  | Всего по позиции | [6 empty] | 533.75 |  | 533.75
145 | ТЦ_64.0.00.00_39_3906962732_11.04.2025_01_14.1 | Регулятор скорости вентилятора I=1А SRE-E-2,5 | шт | 1 |  | 1 |  |  | 3480 |  | 3480
Формула ценообразования: 3480
|  | Всего по позиции | [6 empty] | 3480 |  | 3480
146 | ГЭСН 20-02-004-01 | Установка клапанов обратных: диаметром до 355 мм | шт | 1 |  | 1
| ГЭСН20_ОП_п.1.20.19_прил.20.1_п.10 | Индивидуальные испытания систем вентиляции и кондиционирования воздуха, ЗТ: 1.05, ЗТм: 1.05, ЭМ: 1.05 | [19 empty] | Индивидуальные испытания систем вентиляции и кондиционирования воздуха, ЗТ: 1.05, ЗТм: 1.05, ЭМ: 1.05
Результирующие коэффициенты:
|  | ЗТ | 1.05
|  | ЭМ | 1.05
|  | ЗТм | 1.05
| 1 | ОТ | чел.-ч |  |  | 1.0815 |  |  |  |  | 412.22
| 1-100-33 | Средний разряд работы 3,3 | чел.-ч | 1.03 | 1.05 | 1.0815 |  |  | 381.16 |  | 412.22
Объём: (1,0)*1,03
| 2 | ЭМ | [8 empty] | 8.21
|  | ОТм(ЗТм) | чел.-ч |  |  | 0.0105 |  |  |  |  | 4.34
| 91.06.03-047 | Лебедки ручные и рычажные тяговым усилием 31,39 кН (3,2 т) | маш.-ч | 0.26 | 1.05 | 0.273 | 2.36 | 1.36 | 3.21 |  | 0.88
Объём: (1,0)*0,26
| 91.14.02-001 | Автомобили бортовые, грузоподъемность до 5 т | маш.-ч | 0.01 | 1.05 | 0.0105 |  |  | 698.54 |  | 7.33
Объём: (1,0)*0,01
| 4-100-040 | Средний разряд машиниста 4,0 | чел.-ч | 0.01 | 1.05 | 0.0105 |  |  | 413.56 |  | 4.34
Объём: (0,01)*1
| 4 | М | [8 empty] | 105.72
| 01.7.15.03-0042 | Болты с гайками и шайбами строительные | кг | 0.2 |  | 0.2 | 174.93 | 1.23 | 215.16 |  | 43.03
Объём: (1,0)*0,2
| 01.7.19.04-0031 | Прокладки резиновые (пластина техническая прессованная) | кг | 0.246 |  | 0.246 | 138.5 | 1.84 | 254.84 |  | 62.69
Объём: (1,0)*0,246
| 19.3.01.09 | Клапаны обратные | шт | 1 |  | 1
|  | Итого прямые затраты | [8 empty] | 530.49
|  | ФОТ | [8 empty] | 416.56
| Пр/812-016.0-1 | НР Вентиляция и кондиционирование воздуха | % | 121 |  | 121 |  |  |  |  | 504.04
| Пр/774-016.0 | СП Вентиляция и кондиционирование воздуха | % | 72 |  | 72 |  |  |  |  | 299.92
|  | Всего по позиции | [6 empty] | 1334.45 |  | 1334.45
147 | ТЦ_19.3.01.09_39_3906962732_11.04.2025_01_24.1 | Клапан обратный SKO-125 | шт | 1 |  | 1 |  |  | 480 |  | 480
Формула ценообразования: 480
|  | Всего по позиции | [6 empty] | 480 |  | 480
| В1с | [19 empty] | В1с
148 | ГЭСН 20-03-005-01 | Установка канальных вентиляторов массой до 10 кг | шт | 1 |  | 1
| ГЭСН20_ОП_п.1.20.19_прил.20.1_п.10 | Индивидуальные испытания систем вентиляции и кондиционирования воздуха, ЗТ: 1.05, ЗТм: 1.05, ЭМ: 1.05 | [19 empty] | Индивидуальные испытания систем вентиляции и кондиционирования воздуха, ЗТ: 1.05, ЗТм: 1.05, ЭМ: 1.05
Результирующие коэффициенты:
|  | ЗТ | 1.05
|  | ЭМ | 1.05
|  | ЗТм | 1.05
| 1 | ОТ | чел.-ч |  |  | 2.877 |  |  |  |  | 1083.28
| 1-100-32 | Средний разряд работы 3,2 | чел.-ч | 2.74 | 1.05 | 2.877 |  |  | 376.53 |  | 1083.28
Объём: (1,0)*2,74
| 2 | ЭМ | [8 empty] | 51.34
|  | ОТм(ЗТм) | чел.-ч |  |  | 0.0735 |  |  |  |  | 30.4
| 91.14.02-001 | Автомобили бортовые, грузоподъемность до 5 т | маш.-ч | 0.07 | 1.05 | 0.0735 |  |  | 698.54 |  | 51.34
Объём: (1,0)*0,07
| 4-100-040 | Средний разряд машиниста 4,0 | чел.-ч | 0.07 | 1.05 | 0.0735 |  |  | 413.56 |  | 30.4
Объём: (0,07)*1
| 4 | М | [8 empty] | 48.7
| 01.7.03.04-0001 | Электроэнергия | кВт-ч | 0.166 |  | 0.166 |  |  | 7.72 |  | 1.28
Объём: (1,0)*0,166
| 01.7.15.01-0037 | Анкер забивной латунный, диаметр внутренней резьбы М10, диаметр 12 мм, длина 40 мм | шт | 2 |  | 2 | 16.13 | 1.47 | 23.71 |  | 47.42
Объём: (1,0)*2
| 19.1.01.11 | Хомуты быстросъемные из оцинкованной стали | шт | 2 |  | 2
|  | Итого прямые затраты | [8 empty] | 1213.72
|  | ФОТ | [8 empty] | 1113.68
| Пр/812-016.0-1 | НР Вентиляция и кондиционирование воздуха | % | 121 |  | 121 |  |  |  |  | 1347.55
| Пр/774-016.0 | СП Вентиляция и кондиционирование воздуха | % | 72 |  | 72 |  |  |  |  | 801.85
|  | Всего по позиции | [6 empty] | 3363.12 |  | 3363.12
149 | ТЦ_64.1.02.01_39_3906962732_11.04.2025_01_25.1 | Вентилятор канальный производительностью L=20м3/ч SVK-100 | шт | 1 |  | 1 |  |  | 10640 |  | 10640
Формула ценообразования: 10640
|  | Всего по позиции | [6 empty] | 10640 |  | 10640
150 | ТЦ_19.1.01.11_39_3906962732_11.04.2025_01_19.1 | Хомут монтажный SH 100 | шт | 2 |  | 2 |  |  | 420 |  | 840
Формула ценообразования: 420
|  | Всего по позиции | [6 empty] | 420 |  | 840
151 | ГЭСНм 11-03-001-01 | Приборы, устанавливаемые на металлоконструкциях, щитах и пультах, масса: до 5 кг | шт | 1 |  | 1
| 1 | ОТ | чел.-ч |  |  | 0.52 |  |  |  |  | 221.47
| 1-100-42 | Средний разряд работы 4,2 | чел.-ч | 0.52 |  | 0.52 |  |  | 425.91 |  | 221.47
Объём: (1,0)*0,52
| 4 | М | [8 empty] | 6.65
| 01.7.15.03-0031 | Болты стальные оцинкованные с шестигранной головкой и оцинкованной шестигранной гайкой, диаметр резьбы болта и гайки М6, длина болта 12-60 мм | кг | 0.035 |  | 0.035 | 154.58 | 1.23 | 190.13 |  | 6.65
Объём: (1,0)*0,035
|  | Итого прямые затраты | [8 empty] | 228.12
151.1 | 421/пр_2020_п.75_пп.а | Сметная стоимость вспомогательных ненормируемых материальных ресурсов, не учтенная в сметной норме, 2% | % | 2 |  | 2 |  |  |  |  | 4.43
|  | ФОТ | [8 empty] | 221.47
| Пр/812-053.0-1 | НР Приборы, средства автоматизации и вычислительной техники | % | 90 |  | 90 |  |  |  |  | 199.32
| Пр/774-053.0 | СП Приборы, средства автоматизации и вычислительной техники | % | 46 |  | 46 |  |  |  |  | 101.88
|  | Всего по позиции | [6 empty] | 533.75 |  | 533.75
152 | ТЦ_64.0.00.00_39_3906962732_11.04.2025_01_14.1 | Регулятор скорости вентилятора I=1А SRE-E-2,5 | шт | 1 |  | 1 |  |  | 3480 |  | 3480
Формула ценообразования: 3480
|  | Всего по позиции | [6 empty] | 3480 |  | 3480
153 | ГЭСН 20-02-004-01 | Установка клапанов обратных: диаметром до 355 мм | шт | 1 |  | 1
| ГЭСН20_ОП_п.1.20.19_прил.20.1_п.10 | Индивидуальные испытания систем вентиляции и кондиционирования воздуха, ЗТ: 1.05, ЗТм: 1.05, ЭМ: 1.05 | [19 empty] | Индивидуальные испытания систем вентиляции и кондиционирования воздуха, ЗТ: 1.05, ЗТм: 1.05, ЭМ: 1.05
Результирующие коэффициенты:
|  | ЗТ | 1.05
|  | ЭМ | 1.05
|  | ЗТм | 1.05
| 1 | ОТ | чел.-ч |  |  | 1.0815 |  |  |  |  | 412.22
| 1-100-33 | Средний разряд работы 3,3 | чел.-ч | 1.03 | 1.05 | 1.0815 |  |  | 381.16 |  | 412.22
Объём: (1,0)*1,03
| 2 | ЭМ | [8 empty] | 8.21
|  | ОТм(ЗТм) | чел.-ч |  |  | 0.0105 |  |  |  |  | 4.34
| 91.06.03-047 | Лебедки ручные и рычажные тяговым усилием 31,39 кН (3,2 т) | маш.-ч | 0.26 | 1.05 | 0.273 | 2.36 | 1.36 | 3.21 |  | 0.88
Объём: (1,0)*0,26
| 91.14.02-001 | Автомобили бортовые, грузоподъемность до 5 т | маш.-ч | 0.01 | 1.05 | 0.0105 |  |  | 698.54 |  | 7.33
Объём: (1,0)*0,01
| 4-100-040 | Средний разряд машиниста 4,0 | чел.-ч | 0.01 | 1.05 | 0.0105 |  |  | 413.56 |  | 4.34
Объём: (0,01)*1
| 4 | М | [8 empty] | 105.72
| 01.7.15.03-0042 | Болты с гайками и шайбами строительные | кг | 0.2 |  | 0.2 | 174.93 | 1.23 | 215.16 |  | 43.03
Объём: (1,0)*0,2
| 01.7.19.04-0031 | Прокладки резиновые (пластина техническая прессованная) | кг | 0.246 |  | 0.246 | 138.5 | 1.84 | 254.84 |  | 62.69
Объём: (1,0)*0,246
| 19.3.01.09 | Клапаны обратные | шт | 1 |  | 1
|  | Итого прямые затраты | [8 empty] | 530.49
|  | ФОТ | [8 empty] | 416.56
| Пр/812-016.0-1 | НР Вентиляция и кондиционирование воздуха | % | 121 |  | 121 |  |  |  |  | 504.04
| Пр/774-016.0 | СП Вентиляция и кондиционирование воздуха | % | 72 |  | 72 |  |  |  |  | 299.92
|  | Всего по позиции | [6 empty] | 1334.45 |  | 1334.45
154 | ТЦ_19.3.01.09_39_3906962732_11.04.2025_01_26.1 | Клапан обратный SKO-100 | шт | 1 |  | 1 |  |  | 480 |  | 480
Формула ценообразования: 480
|  | Всего по позиции | [6 empty] | 480 |  | 480
| В2.1 | [19 empty] | В2.1
155 | ГЭСН 20-03-005-01 | Установка канальных вентиляторов массой до 10 кг | шт | 1 |  | 1
| ГЭСН20_ОП_п.1.20.19_прил.20.1_п.10 | Индивидуальные испытания систем вентиляции и кондиционирования воздуха, ЗТ: 1.05, ЗТм: 1.05, ЭМ: 1.05 | [19 empty] | Индивидуальные испытания систем вентиляции и кондиционирования воздуха, ЗТ: 1.05, ЗТм: 1.05, ЭМ: 1.05
Результирующие коэффициенты:
|  | ЗТ | 1.05
|  | ЭМ | 1.05
|  | ЗТм | 1.05
| 1 | ОТ | чел.-ч |  |  | 2.877 |  |  |  |  | 1083.28
| 1-100-32 | Средний разряд работы 3,2 | чел.-ч | 2.74 | 1.05 | 2.877 |  |  | 376.53 |  | 1083.28
Объём: (1,0)*2,74
| 2 | ЭМ | [8 empty] | 51.34
|  | ОТм(ЗТм) | чел.-ч |  |  | 0.0735 |  |  |  |  | 30.4
| 91.14.02-001 | Автомобили бортовые, грузоподъемность до 5 т | маш.-ч | 0.07 | 1.05 | 0.0735 |  |  | 698.54 |  | 51.34
Объём: (1,0)*0,07
| 4-100-040 | Средний разряд машиниста 4,0 | чел.-ч | 0.07 | 1.05 | 0.0735 |  |  | 413.56 |  | 30.4
Объём: (0,07)*1
| 4 | М | [8 empty] | 48.7
| 01.7.03.04-0001 | Электроэнергия | кВт-ч | 0.166 |  | 0.166 |  |  | 7.72 |  | 1.28
Объём: (1,0)*0,166
| 01.7.15.01-0037 | Анкер забивной латунный, диаметр внутренней резьбы М10, диаметр 12 мм, длина 40 мм | шт | 2 |  | 2 | 16.13 | 1.47 | 23.71 |  | 47.42
Объём: (1,0)*2
| 19.1.01.11 | Хомуты быстросъемные из оцинкованной стали | шт | 2 |  | 2
|  | Итого прямые затраты | [8 empty] | 1213.72
|  | ФОТ | [8 empty] | 1113.68
| Пр/812-016.0-1 | НР Вентиляция и кондиционирование воздуха | % | 121 |  | 121 |  |  |  |  | 1347.55
| Пр/774-016.0 | СП Вентиляция и кондиционирование воздуха | % | 72 |  | 72 |  |  |  |  | 801.85
|  | Всего по позиции | [6 empty] | 3363.12 |  | 3363.12
156 | ТЦ_64.1.02.01_39_3906962732_11.04.2025_01_27.1 | Вентилятор канальный производительностью L=160м3/ч SVK-125 | шт | 1 |  | 1 |  |  | 10730 |  | 10730
Формула ценообразования: 10730
|  | Всего по позиции | [6 empty] | 10730 |  | 10730
157 | ТЦ_19.1.01.11_39_3906962732_11.04.2025_01_16.1 | Хомут монтажный SH 125 | шт | 2 |  | 2 |  |  | 660 |  | 1320
Формула ценообразования: 660
|  | Всего по позиции | [6 empty] | 660 |  | 1320
158 | ГЭСН 20-02-014-01 | Установка шумоглушителей вентиляционных трубчатых круглого сечения типа: ГТК 1-1, диаметр обечайки 125 мм | шт | 1 |  | 1
| ГЭСН20_ОП_п.1.20.19_прил.20.1_п.10 | Индивидуальные испытания систем вентиляции и кондиционирования воздуха, ЗТ: 1.05, ЗТм: 1.05, ЭМ: 1.05 | [19 empty] | Индивидуальные испытания систем вентиляции и кондиционирования воздуха, ЗТ: 1.05, ЗТм: 1.05, ЭМ: 1.05
Результирующие коэффициенты:
|  | ЗТ | 1.05
|  | ЭМ | 1.05
|  | ЗТм | 1.05
| 1 | ОТ | чел.-ч |  |  | 1.1445 |  |  |  |  | 436.24
| 1-100-33 | Средний разряд работы 3,3 | чел.-ч | 1.09 | 1.05 | 1.1445 |  |  | 381.16 |  | 436.24
Объём: (1,0)*1,09
| 2 | ЭМ | [8 empty] | 8.24
|  | ОТм(ЗТм) | чел.-ч |  |  | 0.0105 |  |  |  |  | 4.34
| 91.06.03-047 | Лебедки ручные и рычажные тяговым усилием 31,39 кН (3,2 т) | маш.-ч | 0.27 | 1.05 | 0.2835 | 2.36 | 1.36 | 3.21 |  | 0.91
Объём: (1,0)*0,27
| 91.14.02-001 | Автомобили бортовые, грузоподъемность до 5 т | маш.-ч | 0.01 | 1.05 | 0.0105 |  |  | 698.54 |  | 7.33
Объём: (1,0)*0,01
| 4-100-040 | Средний разряд машиниста 4,0 | чел.-ч | 0.01 | 1.05 | 0.0105 |  |  | 413.56 |  | 4.34
Объём: (0,01)*1
| 4 | М | [8 empty] | 61.33
| 01.7.15.03-0042 | Болты с гайками и шайбами строительные | кг | 0.06 |  | 0.06 | 174.93 | 1.23 | 215.16 |  | 12.91
Объём: (1,0)*0,06
| 01.7.19.04-0031 | Прокладки резиновые (пластина техническая прессованная) | кг | 0.19 |  | 0.19 | 138.5 | 1.84 | 254.84 |  | 48.42
Объём: (1,0)*0,19
| 19.1.01.11 | Крепления | кг | П |  | П
| 19.4.02.03 | Шумоглушители трубчатые | шт | 1 |  | 1
|  | Итого прямые затраты | [8 empty] | 510.15
158.1 | 19.4.02.03-0024 | Глушитель шума вентиляционных установок, трубчатый из листовой оцинкованной стали, круглого сечения на ниппельном соединении, длина корпуса 900 мм, внутренний диаметр 125 мм | шт | 1 |  | 1 | 1560.65 | 1.1 | 1716.72 |  | 1716.72
Объём: (1,0)*1,0
| ГЭСН20_ОП_п.1.20.19_прил.20.1_п.10 | Индивидуальные испытания систем вентиляции и кондиционирования воздуха, ЗТ: 1.05, ЭМ: 1.05, ЗТм: 1.05 | [19 empty] | Индивидуальные испытания систем вентиляции и кондиционирования воздуха, ЗТ: 1.05, ЭМ: 1.05, ЗТм: 1.05
|  | ФОТ | [8 empty] | 440.58
| Пр/812-016.0-1 | НР Вентиляция и кондиционирование воздуха | % | 121 |  | 121 |  |  |  |  | 533.1
| Пр/774-016.0 | СП Вентиляция и кондиционирование воздуха | % | 72 |  | 72 |  |  |  |  | 317.22
|  | Всего по позиции | [6 empty] | 3077.19 |  | 3077.19
159 | ГЭСНм 11-03-001-01 | Приборы, устанавливаемые на металлоконструкциях, щитах и пультах, масса: до 5 кг | шт | 1 |  | 1
| 1 | ОТ | чел.-ч |  |  | 0.52 |  |  |  |  | 221.47
| 1-100-42 | Средний разряд работы 4,2 | чел.-ч | 0.52 |  | 0.52 |  |  | 425.91 |  | 221.47
Объём: (1,0)*0,52
| 4 | М | [8 empty] | 6.65
| 01.7.15.03-0031 | Болты стальные оцинкованные с шестигранной головкой и оцинкованной шестигранной гайкой, диаметр резьбы болта и гайки М6, длина болта 12-60 мм | кг | 0.035 |  | 0.035 | 154.58 | 1.23 | 190.13 |  | 6.65
Объём: (1,0)*0,035
|  | Итого прямые затраты | [8 empty] | 228.12
159.1 | 421/пр_2020_п.75_пп.а | Сметная стоимость вспомогательных ненормируемых материальных ресурсов, не учтенная в сметной норме, 2% | % | 2 |  | 2 |  |  |  |  | 4.43
|  | ФОТ | [8 empty] | 221.47
| Пр/812-053.0-1 | НР Приборы, средства автоматизации и вычислительной техники | % | 90 |  | 90 |  |  |  |  | 199.32
| Пр/774-053.0 | СП Приборы, средства автоматизации и вычислительной техники | % | 46 |  | 46 |  |  |  |  | 101.88
|  | Всего по позиции | [6 empty] | 533.75 |  | 533.75
160 | ТЦ_64.0.00.00_39_3906962732_11.04.2025_01_14.1 | Регулятор скорости вентилятора I=1А SRE-E-2,5 | шт | 1 |  | 1 |  |  | 3480 |  | 3480
Формула ценообразования: 3480
|  | Всего по позиции | [6 empty] | 3480 |  | 3480
161 | ГЭСН 20-02-004-01 | Установка клапанов обратных: диаметром до 355 мм | шт | 1 |  | 1
| ГЭСН20_ОП_п.1.20.19_прил.20.1_п.10 | Индивидуальные испытания систем вентиляции и кондиционирования воздуха, ЗТ: 1.05, ЗТм: 1.05, ЭМ: 1.05 | [19 empty] | Индивидуальные испытания систем вентиляции и кондиционирования воздуха, ЗТ: 1.05, ЗТм: 1.05, ЭМ: 1.05
Результирующие коэффициенты:
|  | ЗТ | 1.05
|  | ЭМ | 1.05
|  | ЗТм | 1.05
| 1 | ОТ | чел.-ч |  |  | 1.0815 |  |  |  |  | 412.22
| 1-100-33 | Средний разряд работы 3,3 | чел.-ч | 1.03 | 1.05 | 1.0815 |  |  | 381.16 |  | 412.22
Объём: (1,0)*1,03
| 2 | ЭМ | [8 empty] | 8.21
|  | ОТм(ЗТм) | чел.-ч |  |  | 0.0105 |  |  |  |  | 4.34
| 91.06.03-047 | Лебедки ручные и рычажные тяговым усилием 31,39 кН (3,2 т) | маш.-ч | 0.26 | 1.05 | 0.273 | 2.36 | 1.36 | 3.21 |  | 0.88
Объём: (1,0)*0,26
| 91.14.02-001 | Автомобили бортовые, грузоподъемность до 5 т | маш.-ч | 0.01 | 1.05 | 0.0105 |  |  | 698.54 |  | 7.33
Объём: (1,0)*0,01
| 4-100-040 | Средний разряд машиниста 4,0 | чел.-ч | 0.01 | 1.05 | 0.0105 |  |  | 413.56 |  | 4.34
Объём: (0,01)*1
| 4 | М | [8 empty] | 105.72
| 01.7.15.03-0042 | Болты с гайками и шайбами строительные | кг | 0.2 |  | 0.2 | 174.93 | 1.23 | 215.16 |  | 43.03
Объём: (1,0)*0,2
| 01.7.19.04-0031 | Прокладки резиновые (пластина техническая прессованная) | кг | 0.246 |  | 0.246 | 138.5 | 1.84 | 254.84 |  | 62.69
Объём: (1,0)*0,246
| 19.3.01.09 | Клапаны обратные | шт | 1 |  | 1
|  | Итого прямые затраты | [8 empty] | 530.49
|  | ФОТ | [8 empty] | 416.56
| Пр/812-016.0-1 | НР Вентиляция и кондиционирование воздуха | % | 121 |  | 121 |  |  |  |  | 504.04
| Пр/774-016.0 | СП Вентиляция и кондиционирование воздуха | % | 72 |  | 72 |  |  |  |  | 299.92
|  | Всего по позиции | [6 empty] | 1334.45 |  | 1334.45
162 | ТЦ_19.3.01.09_39_3906962732_11.04.2025_01_24.1 | Клапан обратный SKO-125 | шт | 1 |  | 1 |  |  | 480 |  | 480
Формула ценообразования: 480
|  | Всего по позиции | [6 empty] | 480 |  | 480
| В2.2 | [19 empty] | В2.2
163 | ГЭСН 20-03-005-01 | Установка канальных вентиляторов массой до 10 кг | шт | 1 |  | 1
| ГЭСН20_ОП_п.1.20.19_прил.20.1_п.10 | Индивидуальные испытания систем вентиляции и кондиционирования воздуха, ЗТ: 1.05, ЗТм: 1.05, ЭМ: 1.05 | [19 empty] | Индивидуальные испытания систем вентиляции и кондиционирования воздуха, ЗТ: 1.05, ЗТм: 1.05, ЭМ: 1.05
Результирующие коэффициенты:
|  | ЗТ | 1.05
|  | ЭМ | 1.05
|  | ЗТм | 1.05
| 1 | ОТ | чел.-ч |  |  | 2.877 |  |  |  |  | 1083.28
| 1-100-32 | Средний разряд работы 3,2 | чел.-ч | 2.74 | 1.05 | 2.877 |  |  | 376.53 |  | 1083.28
Объём: (1,0)*2,74
| 2 | ЭМ | [8 empty] | 51.34
|  | ОТм(ЗТм) | чел.-ч |  |  | 0.0735 |  |  |  |  | 30.4
| 91.14.02-001 | Автомобили бортовые, грузоподъемность до 5 т | маш.-ч | 0.07 | 1.05 | 0.0735 |  |  | 698.54 |  | 51.34
Объём: (1,0)*0,07
| 4-100-040 | Средний разряд машиниста 4,0 | чел.-ч | 0.07 | 1.05 | 0.0735 |  |  | 413.56 |  | 30.4
Объём: (0,07)*1
| 4 | М | [8 empty] | 48.7
| 01.7.03.04-0001 | Электроэнергия | кВт-ч | 0.166 |  | 0.166 |  |  | 7.72 |  | 1.28
Объём: (1,0)*0,166
| 01.7.15.01-0037 | Анкер забивной латунный, диаметр внутренней резьбы М10, диаметр 12 мм, длина 40 мм | шт | 2 |  | 2 | 16.13 | 1.47 | 23.71 |  | 47.42
Объём: (1,0)*2
| 19.1.01.11 | Хомуты быстросъемные из оцинкованной стали | шт | 2 |  | 2
|  | Итого прямые затраты | [8 empty] | 1213.72
|  | ФОТ | [8 empty] | 1113.68
| Пр/812-016.0-1 | НР Вентиляция и кондиционирование воздуха | % | 121 |  | 121 |  |  |  |  | 1347.55
| Пр/774-016.0 | СП Вентиляция и кондиционирование воздуха | % | 72 |  | 72 |  |  |  |  | 801.85
|  | Всего по позиции | [6 empty] | 3363.12 |  | 3363.12
164 | ТЦ_64.1.02.01_39_3906962732_11.04.2025_01_28.1 | Вентилятор канальный производительностью L=40м3/ч SVK-100 | шт | 1 |  | 1 |  |  | 10640 |  | 10640
Формула ценообразования: 10640
|  | Всего по позиции | [6 empty] | 10640 |  | 10640
165 | ТЦ_19.1.01.11_39_3906962732_11.04.2025_01_19.1 | Хомут монтажный SH 100 | шт | 2 |  | 2 |  |  | 420 |  | 840
Формула ценообразования: 420
|  | Всего по позиции | [6 empty] | 420 |  | 840
166 | ГЭСН 20-02-014-01 | Установка шумоглушителей вентиляционных трубчатых круглого сечения типа: ГТК 1-1, диаметр обечайки 125 мм | шт | 1 |  | 1
| ГЭСН20_ОП_п.1.20.19_прил.20.1_п.10 | Индивидуальные испытания систем вентиляции и кондиционирования воздуха, ЗТ: 1.05, ЗТм: 1.05, ЭМ: 1.05 | [19 empty] | Индивидуальные испытания систем вентиляции и кондиционирования воздуха, ЗТ: 1.05, ЗТм: 1.05, ЭМ: 1.05
Результирующие коэффициенты:
|  | ЗТ | 1.05
|  | ЭМ | 1.05
|  | ЗТм | 1.05
| 1 | ОТ | чел.-ч |  |  | 1.1445 |  |  |  |  | 436.24
| 1-100-33 | Средний разряд работы 3,3 | чел.-ч | 1.09 | 1.05 | 1.1445 |  |  | 381.16 |  | 436.24
Объём: (1,0)*1,09
| 2 | ЭМ | [8 empty] | 8.24
|  | ОТм(ЗТм) | чел.-ч |  |  | 0.0105 |  |  |  |  | 4.34
| 91.06.03-047 | Лебедки ручные и рычажные тяговым усилием 31,39 кН (3,2 т) | маш.-ч | 0.27 | 1.05 | 0.2835 | 2.36 | 1.36 | 3.21 |  | 0.91
Объём: (1,0)*0,27
| 91.14.02-001 | Автомобили бортовые, грузоподъемность до 5 т | маш.-ч | 0.01 | 1.05 | 0.0105 |  |  | 698.54 |  | 7.33
Объём: (1,0)*0,01
| 4-100-040 | Средний разряд машиниста 4,0 | чел.-ч | 0.01 | 1.05 | 0.0105 |  |  | 413.56 |  | 4.34
Объём: (0,01)*1
| 4 | М | [8 empty] | 61.33
| 01.7.15.03-0042 | Болты с гайками и шайбами строительные | кг | 0.06 |  | 0.06 | 174.93 | 1.23 | 215.16 |  | 12.91
Объём: (1,0)*0,06
| 01.7.19.04-0031 | Прокладки резиновые (пластина техническая прессованная) | кг | 0.19 |  | 0.19 | 138.5 | 1.84 | 254.84 |  | 48.42
Объём: (1,0)*0,19
| 19.1.01.11 | Крепления | кг | П |  | П
| 19.4.02.03 | Шумоглушители трубчатые | шт | 1 |  | 1
|  | Итого прямые затраты | [8 empty] | 510.15
|  | ФОТ | [8 empty] | 440.58
| Пр/812-016.0-1 | НР Вентиляция и кондиционирование воздуха | % | 121 |  | 121 |  |  |  |  | 533.1
| Пр/774-016.0 | СП Вентиляция и кондиционирование воздуха | % | 72 |  | 72 |  |  |  |  | 317.22
|  | Всего по позиции | [6 empty] | 1360.47 |  | 1360.47
167 | 19.4.02.03-0023 | Глушитель шума вентиляционных установок, трубчатый из листовой оцинкованной стали, круглого сечения на ниппельном соединении, длина корпуса 900 мм, внутренний диаметр 100 мм | шт | 1 |  | 1 | 1408.17 | 1.1 | 1548.99 |  | 1548.99
|  | Всего по позиции | [6 empty] | 1548.99 |  | 1548.99
168 | ГЭСНм 11-03-001-01 | Приборы, устанавливаемые на металлоконструкциях, щитах и пультах, масса: до 5 кг | шт | 1 |  | 1
| 1 | ОТ | чел.-ч |  |  | 0.52 |  |  |  |  | 221.47
| 1-100-42 | Средний разряд работы 4,2 | чел.-ч | 0.52 |  | 0.52 |  |  | 425.91 |  | 221.47
Объём: (1,0)*0,52
| 4 | М | [8 empty] | 6.65
| 01.7.15.03-0031 | Болты стальные оцинкованные с шестигранной головкой и оцинкованной шестигранной гайкой, диаметр резьбы болта и гайки М6, длина болта 12-60 мм | кг | 0.035 |  | 0.035 | 154.58 | 1.23 | 190.13 |  | 6.65
Объём: (1,0)*0,035
|  | Итого прямые затраты | [8 empty] | 228.12
168.1 | 421/пр_2020_п.75_пп.а | Сметная стоимость вспомогательных ненормируемых материальных ресурсов, не учтенная в сметной норме, 2% | % | 2 |  | 2 |  |  |  |  | 4.43
|  | ФОТ | [8 empty] | 221.47
| Пр/812-053.0-1 | НР Приборы, средства автоматизации и вычислительной техники | % | 90 |  | 90 |  |  |  |  | 199.32
| Пр/774-053.0 | СП Приборы, средства автоматизации и вычислительной техники | % | 46 |  | 46 |  |  |  |  | 101.88
|  | Всего по позиции | [6 empty] | 533.75 |  | 533.75
169 | ТЦ_64.0.00.00_39_3906962732_11.04.2025_01_14.1 | Регулятор скорости вентилятора I=1А SRE-E-2,5 | шт | 1 |  | 1 |  |  | 3480 |  | 3480
Формула ценообразования: 3480
|  | Всего по позиции | [6 empty] | 3480 |  | 3480
170 | ГЭСН 20-02-004-01 | Установка клапанов обратных: диаметром до 355 мм | шт | 1 |  | 1
| ГЭСН20_ОП_п.1.20.19_прил.20.1_п.10 | Индивидуальные испытания систем вентиляции и кондиционирования воздуха, ЗТ: 1.05, ЗТм: 1.05, ЭМ: 1.05 | [19 empty] | Индивидуальные испытания систем вентиляции и кондиционирования воздуха, ЗТ: 1.05, ЗТм: 1.05, ЭМ: 1.05
Результирующие коэффициенты:
|  | ЗТ | 1.05
|  | ЭМ | 1.05
|  | ЗТм | 1.05
| 1 | ОТ | чел.-ч |  |  | 1.0815 |  |  |  |  | 412.22
| 1-100-33 | Средний разряд работы 3,3 | чел.-ч | 1.03 | 1.05 | 1.0815 |  |  | 381.16 |  | 412.22
Объём: (1,0)*1,03
| 2 | ЭМ | [8 empty] | 8.21
|  | ОТм(ЗТм) | чел.-ч |  |  | 0.0105 |  |  |  |  | 4.34
| 91.06.03-047 | Лебедки ручные и рычажные тяговым усилием 31,39 кН (3,2 т) | маш.-ч | 0.26 | 1.05 | 0.273 | 2.36 | 1.36 | 3.21 |  | 0.88
Объём: (1,0)*0,26
| 91.14.02-001 | Автомобили бортовые, грузоподъемность до 5 т | маш.-ч | 0.01 | 1.05 | 0.0105 |  |  | 698.54 |  | 7.33
Объём: (1,0)*0,01
| 4-100-040 | Средний разряд машиниста 4,0 | чел.-ч | 0.01 | 1.05 | 0.0105 |  |  | 413.56 |  | 4.34
Объём: (0,01)*1
| 4 | М | [8 empty] | 105.72
| 01.7.15.03-0042 | Болты с гайками и шайбами строительные | кг | 0.2 |  | 0.2 | 174.93 | 1.23 | 215.16 |  | 43.03
Объём: (1,0)*0,2
| 01.7.19.04-0031 | Прокладки резиновые (пластина техническая прессованная) | кг | 0.246 |  | 0.246 | 138.5 | 1.84 | 254.84 |  | 62.69
Объём: (1,0)*0,246
| 19.3.01.09 | Клапаны обратные | шт | 1 |  | 1
|  | Итого прямые затраты | [8 empty] | 530.49
|  | ФОТ | [8 empty] | 416.56
| Пр/812-016.0-1 | НР Вентиляция и кондиционирование воздуха | % | 121 |  | 121 |  |  |  |  | 504.04
| Пр/774-016.0 | СП Вентиляция и кондиционирование воздуха | % | 72 |  | 72 |  |  |  |  | 299.92
|  | Всего по позиции | [6 empty] | 1334.45 |  | 1334.45
171 | ТЦ_19.3.01.09_39_3906962732_11.04.2025_01_26.1 | Клапан обратный SKO-100 | шт | 1 |  | 1 |  |  | 480 |  | 480
Формула ценообразования: 480
|  | Всего по позиции | [6 empty] | 480 |  | 480
| В2.3 | [19 empty] | В2.3
172 | ГЭСН 20-03-005-01 | Установка канальных вентиляторов массой до 10 кг | шт | 1 |  | 1
| ГЭСН20_ОП_п.1.20.19_прил.20.1_п.10 | Индивидуальные испытания систем вентиляции и кондиционирования воздуха, ЗТ: 1.05, ЗТм: 1.05, ЭМ: 1.05 | [19 empty] | Индивидуальные испытания систем вентиляции и кондиционирования воздуха, ЗТ: 1.05, ЗТм: 1.05, ЭМ: 1.05
Результирующие коэффициенты:
|  | ЗТ | 1.05
|  | ЭМ | 1.05
|  | ЗТм | 1.05
| 1 | ОТ | чел.-ч |  |  | 2.877 |  |  |  |  | 1083.28
| 1-100-32 | Средний разряд работы 3,2 | чел.-ч | 2.74 | 1.05 | 2.877 |  |  | 376.53 |  | 1083.28
Объём: (1,0)*2,74
| 2 | ЭМ | [8 empty] | 51.34
|  | ОТм(ЗТм) | чел.-ч |  |  | 0.0735 |  |  |  |  | 30.4
| 91.14.02-001 | Автомобили бортовые, грузоподъемность до 5 т | маш.-ч | 0.07 | 1.05 | 0.0735 |  |  | 698.54 |  | 51.34
Объём: (1,0)*0,07
| 4-100-040 | Средний разряд машиниста 4,0 | чел.-ч | 0.07 | 1.05 | 0.0735 |  |  | 413.56 |  | 30.4
Объём: (0,07)*1
| 4 | М | [8 empty] | 48.7
| 01.7.03.04-0001 | Электроэнергия | кВт-ч | 0.166 |  | 0.166 |  |  | 7.72 |  | 1.28
Объём: (1,0)*0,166
| 01.7.15.01-0037 | Анкер забивной латунный, диаметр внутренней резьбы М10, диаметр 12 мм, длина 40 мм | шт | 2 |  | 2 | 16.13 | 1.47 | 23.71 |  | 47.42
Объём: (1,0)*2
| 19.1.01.11 | Хомуты быстросъемные из оцинкованной стали | шт | 2 |  | 2
|  | Итого прямые затраты | [8 empty] | 1213.72
|  | ФОТ | [8 empty] | 1113.68
| Пр/812-016.0-1 | НР Вентиляция и кондиционирование воздуха | % | 121 |  | 121 |  |  |  |  | 1347.55
| Пр/774-016.0 | СП Вентиляция и кондиционирование воздуха | % | 72 |  | 72 |  |  |  |  | 801.85
|  | Всего по позиции | [6 empty] | 3363.12 |  | 3363.12
173 | ТЦ_64.1.02.01_39_3906962732_11.04.2025_01_28.1 | Вентилятор канальный производительностью L=40м3/ч SVK-100 | шт | 1 |  | 1 |  |  | 10640 |  | 10640
Формула ценообразования: 10640
|  | Всего по позиции | [6 empty] | 10640 |  | 10640
174 | ТЦ_19.1.01.11_39_3906962732_11.04.2025_01_19.1 | Хомут монтажный SH 100 | шт | 2 |  | 2 |  |  | 420 |  | 840
Формула ценообразования: 420
|  | Всего по позиции | [6 empty] | 420 |  | 840
175 | ГЭСН 20-02-014-01 | Установка шумоглушителей вентиляционных трубчатых круглого сечения типа: ГТК 1-1, диаметр обечайки 125 мм | шт | 1 |  | 1
| ГЭСН20_ОП_п.1.20.19_прил.20.1_п.10 | Индивидуальные испытания систем вентиляции и кондиционирования воздуха, ЗТ: 1.05, ЗТм: 1.05, ЭМ: 1.05 | [19 empty] | Индивидуальные испытания систем вентиляции и кондиционирования воздуха, ЗТ: 1.05, ЗТм: 1.05, ЭМ: 1.05
Результирующие коэффициенты:
|  | ЗТ | 1.05
|  | ЭМ | 1.05
|  | ЗТм | 1.05
| 1 | ОТ | чел.-ч |  |  | 1.1445 |  |  |  |  | 436.24
| 1-100-33 | Средний разряд работы 3,3 | чел.-ч | 1.09 | 1.05 | 1.1445 |  |  | 381.16 |  | 436.24
Объём: (1,0)*1,09
| 2 | ЭМ | [8 empty] | 8.24
|  | ОТм(ЗТм) | чел.-ч |  |  | 0.0105 |  |  |  |  | 4.34
| 91.06.03-047 | Лебедки ручные и рычажные тяговым усилием 31,39 кН (3,2 т) | маш.-ч | 0.27 | 1.05 | 0.2835 | 2.36 | 1.36 | 3.21 |  | 0.91
Объём: (1,0)*0,27
| 91.14.02-001 | Автомобили бортовые, грузоподъемность до 5 т | маш.-ч | 0.01 | 1.05 | 0.0105 |  |  | 698.54 |  | 7.33
Объём: (1,0)*0,01
| 4-100-040 | Средний разряд машиниста 4,0 | чел.-ч | 0.01 | 1.05 | 0.0105 |  |  | 413.56 |  | 4.34
Объём: (0,01)*1
| 4 | М | [8 empty] | 61.33
| 01.7.15.03-0042 | Болты с гайками и шайбами строительные | кг | 0.06 |  | 0.06 | 174.93 | 1.23 | 215.16 |  | 12.91
Объём: (1,0)*0,06
| 01.7.19.04-0031 | Прокладки резиновые (пластина техническая прессованная) | кг | 0.19 |  | 0.19 | 138.5 | 1.84 | 254.84 |  | 48.42
Объём: (1,0)*0,19
| 19.1.01.11 | Крепления | кг | П |  | П
| 19.4.02.03 | Шумоглушители трубчатые | шт | 1 |  | 1
|  | Итого прямые затраты | [8 empty] | 510.15
|  | ФОТ | [8 empty] | 440.58
| Пр/812-016.0-1 | НР Вентиляция и кондиционирование воздуха | % | 121 |  | 121 |  |  |  |  | 533.1
| Пр/774-016.0 | СП Вентиляция и кондиционирование воздуха | % | 72 |  | 72 |  |  |  |  | 317.22
|  | Всего по позиции | [6 empty] | 1360.47 |  | 1360.47
176 | 19.4.02.03-0023 | Глушитель шума вентиляционных установок, трубчатый из листовой оцинкованной стали, круглого сечения на ниппельном соединении, длина корпуса 900 мм, внутренний диаметр 100 мм | шт | 1 |  | 1 | 1408.17 | 1.1 | 1548.99 |  | 1548.99
|  | Всего по позиции | [6 empty] | 1548.99 |  | 1548.99
177 | ГЭСНм 11-03-001-01 | Приборы, устанавливаемые на металлоконструкциях, щитах и пультах, масса: до 5 кг | шт | 1 |  | 1
| 1 | ОТ | чел.-ч |  |  | 0.52 |  |  |  |  | 221.47
| 1-100-42 | Средний разряд работы 4,2 | чел.-ч | 0.52 |  | 0.52 |  |  | 425.91 |  | 221.47
Объём: (1,0)*0,52
| 4 | М | [8 empty] | 6.65
| 01.7.15.03-0031 | Болты стальные оцинкованные с шестигранной головкой и оцинкованной шестигранной гайкой, диаметр резьбы болта и гайки М6, длина болта 12-60 мм | кг | 0.035 |  | 0.035 | 154.58 | 1.23 | 190.13 |  | 6.65
Объём: (1,0)*0,035
|  | Итого прямые затраты | [8 empty] | 228.12
177.1 | 421/пр_2020_п.75_пп.а | Сметная стоимость вспомогательных ненормируемых материальных ресурсов, не учтенная в сметной норме, 2% | % | 2 |  | 2 |  |  |  |  | 4.43
|  | ФОТ | [8 empty] | 221.47
| Пр/812-053.0-1 | НР Приборы, средства автоматизации и вычислительной техники | % | 90 |  | 90 |  |  |  |  | 199.32
| Пр/774-053.0 | СП Приборы, средства автоматизации и вычислительной техники | % | 46 |  | 46 |  |  |  |  | 101.88
|  | Всего по позиции | [6 empty] | 533.75 |  | 533.75
178 | ТЦ_64.0.00.00_39_3906962732_11.04.2025_01_14.1 | Регулятор скорости вентилятора I=1А SRE-E-2,5 | шт | 1 |  | 1 |  |  | 3480 |  | 3480
Формула ценообразования: 3480
|  | Всего по позиции | [6 empty] | 3480 |  | 3480
179 | ГЭСН 20-02-004-01 | Установка клапанов обратных: диаметром до 355 мм | шт | 1 |  | 1
| ГЭСН20_ОП_п.1.20.19_прил.20.1_п.10 | Индивидуальные испытания систем вентиляции и кондиционирования воздуха, ЗТ: 1.05, ЗТм: 1.05, ЭМ: 1.05 | [19 empty] | Индивидуальные испытания систем вентиляции и кондиционирования воздуха, ЗТ: 1.05, ЗТм: 1.05, ЭМ: 1.05
Результирующие коэффициенты:
|  | ЗТ | 1.05
|  | ЭМ | 1.05
|  | ЗТм | 1.05
| 1 | ОТ | чел.-ч |  |  | 1.0815 |  |  |  |  | 412.22
| 1-100-33 | Средний разряд работы 3,3 | чел.-ч | 1.03 | 1.05 | 1.0815 |  |  | 381.16 |  | 412.22
Объём: (1,0)*1,03
| 2 | ЭМ | [8 empty] | 8.21
|  | ОТм(ЗТм) | чел.-ч |  |  | 0.0105 |  |  |  |  | 4.34
| 91.06.03-047 | Лебедки ручные и рычажные тяговым усилием 31,39 кН (3,2 т) | маш.-ч | 0.26 | 1.05 | 0.273 | 2.36 | 1.36 | 3.21 |  | 0.88
Объём: (1,0)*0,26
| 91.14.02-001 | Автомобили бортовые, грузоподъемность до 5 т | маш.-ч | 0.01 | 1.05 | 0.0105 |  |  | 698.54 |  | 7.33
Объём: (1,0)*0,01
| 4-100-040 | Средний разряд машиниста 4,0 | чел.-ч | 0.01 | 1.05 | 0.0105 |  |  | 413.56 |  | 4.34
Объём: (0,01)*1
| 4 | М | [8 empty] | 105.72
| 01.7.15.03-0042 | Болты с гайками и шайбами строительные | кг | 0.2 |  | 0.2 | 174.93 | 1.23 | 215.16 |  | 43.03
Объём: (1,0)*0,2
| 01.7.19.04-0031 | Прокладки резиновые (пластина техническая прессованная) | кг | 0.246 |  | 0.246 | 138.5 | 1.84 | 254.84 |  | 62.69
Объём: (1,0)*0,246
| 19.3.01.09 | Клапаны обратные | шт | 1 |  | 1
|  | Итого прямые затраты | [8 empty] | 530.49
|  | ФОТ | [8 empty] | 416.56
| Пр/812-016.0-1 | НР Вентиляция и кондиционирование воздуха | % | 121 |  | 121 |  |  |  |  | 504.04
| Пр/774-016.0 | СП Вентиляция и кондиционирование воздуха | % | 72 |  | 72 |  |  |  |  | 299.92
|  | Всего по позиции | [6 empty] | 1334.45 |  | 1334.45
180 | ТЦ_19.3.01.09_39_3906962732_11.04.2025_01_26.1 | Клапан обратный SKO-100 | шт | 1 |  | 1 |  |  | 480 |  | 480
Формула ценообразования: 480
|  | Всего по позиции | [6 empty] | 480 |  | 480
| В2.4 | [19 empty] | В2.4
181 | ГЭСН 20-03-005-01 | Установка канальных вентиляторов массой до 10 кг | шт | 1 |  | 1
| ГЭСН20_ОП_п.1.20.19_прил.20.1_п.10 | Индивидуальные испытания систем вентиляции и кондиционирования воздуха, ЗТ: 1.05, ЗТм: 1.05, ЭМ: 1.05 | [19 empty] | Индивидуальные испытания систем вентиляции и кондиционирования воздуха, ЗТ: 1.05, ЗТм: 1.05, ЭМ: 1.05
Результирующие коэффициенты:
|  | ЗТ | 1.05
|  | ЭМ | 1.05
|  | ЗТм | 1.05
| 1 | ОТ | чел.-ч |  |  | 2.877 |  |  |  |  | 1083.28
| 1-100-32 | Средний разряд работы 3,2 | чел.-ч | 2.74 | 1.05 | 2.877 |  |  | 376.53 |  | 1083.28
Объём: (1,0)*2,74
| 2 | ЭМ | [8 empty] | 51.34
|  | ОТм(ЗТм) | чел.-ч |  |  | 0.0735 |  |  |  |  | 30.4
| 91.14.02-001 | Автомобили бортовые, грузоподъемность до 5 т | маш.-ч | 0.07 | 1.05 | 0.0735 |  |  | 698.54 |  | 51.34
Объём: (1,0)*0,07
| 4-100-040 | Средний разряд машиниста 4,0 | чел.-ч | 0.07 | 1.05 | 0.0735 |  |  | 413.56 |  | 30.4
Объём: (0,07)*1
| 4 | М | [8 empty] | 48.7
| 01.7.03.04-0001 | Электроэнергия | кВт-ч | 0.166 |  | 0.166 |  |  | 7.72 |  | 1.28
Объём: (1,0)*0,166
| 01.7.15.01-0037 | Анкер забивной латунный, диаметр внутренней резьбы М10, диаметр 12 мм, длина 40 мм | шт | 2 |  | 2 | 16.13 | 1.47 | 23.71 |  | 47.42
Объём: (1,0)*2
| 19.1.01.11 | Хомуты быстросъемные из оцинкованной стали | шт | 2 |  | 2
|  | Итого прямые затраты | [8 empty] | 1213.72
|  | ФОТ | [8 empty] | 1113.68
| Пр/812-016.0-1 | НР Вентиляция и кондиционирование воздуха | % | 121 |  | 121 |  |  |  |  | 1347.55
| Пр/774-016.0 | СП Вентиляция и кондиционирование воздуха | % | 72 |  | 72 |  |  |  |  | 801.85
|  | Всего по позиции | [6 empty] | 3363.12 |  | 3363.12
182 | ТЦ_64.1.02.01_39_3906962732_11.04.2025_01_29.1 | Вентилятор канальный производительностью L=120м3/ч SVK-125 | шт | 1 |  | 1 |  |  | 10730 |  | 10730
Формула ценообразования: 10730
|  | Всего по позиции | [6 empty] | 10730 |  | 10730
183 | ТЦ_19.1.01.11_39_3906962732_11.04.2025_01_16.1 | Хомут монтажный SH 125 | шт | 2 |  | 2 |  |  | 660 |  | 1320
Формула ценообразования: 660
|  | Всего по позиции | [6 empty] | 660 |  | 1320
184 | ГЭСН 20-02-014-01 | Установка шумоглушителей вентиляционных трубчатых круглого сечения типа: ГТК 1-1, диаметр обечайки 125 мм | шт | 1 |  | 1
| ГЭСН20_ОП_п.1.20.19_прил.20.1_п.10 | Индивидуальные испытания систем вентиляции и кондиционирования воздуха, ЗТ: 1.05, ЗТм: 1.05, ЭМ: 1.05 | [19 empty] | Индивидуальные испытания систем вентиляции и кондиционирования воздуха, ЗТ: 1.05, ЗТм: 1.05, ЭМ: 1.05
Результирующие коэффициенты:
|  | ЗТ | 1.05
|  | ЭМ | 1.05
|  | ЗТм | 1.05
| 1 | ОТ | чел.-ч |  |  | 1.1445 |  |  |  |  | 436.24
| 1-100-33 | Средний разряд работы 3,3 | чел.-ч | 1.09 | 1.05 | 1.1445 |  |  | 381.16 |  | 436.24
Объём: (1,0)*1,09
| 2 | ЭМ | [8 empty] | 8.24
|  | ОТм(ЗТм) | чел.-ч |  |  | 0.0105 |  |  |  |  | 4.34
| 91.06.03-047 | Лебедки ручные и рычажные тяговым усилием 31,39 кН (3,2 т) | маш.-ч | 0.27 | 1.05 | 0.2835 | 2.36 | 1.36 | 3.21 |  | 0.91
Объём: (1,0)*0,27
| 91.14.02-001 | Автомобили бортовые, грузоподъемность до 5 т | маш.-ч | 0.01 | 1.05 | 0.0105 |  |  | 698.54 |  | 7.33
Объём: (1,0)*0,01
| 4-100-040 | Средний разряд машиниста 4,0 | чел.-ч | 0.01 | 1.05 | 0.0105 |  |  | 413.56 |  | 4.34
Объём: (0,01)*1
| 4 | М | [8 empty] | 61.33
| 01.7.15.03-0042 | Болты с гайками и шайбами строительные | кг | 0.06 |  | 0.06 | 174.93 | 1.23 | 215.16 |  | 12.91
Объём: (1,0)*0,06
| 01.7.19.04-0031 | Прокладки резиновые (пластина техническая прессованная) | кг | 0.19 |  | 0.19 | 138.5 | 1.84 | 254.84 |  | 48.42
Объём: (1,0)*0,19
| 19.1.01.11 | Крепления | кг | П |  | П
| 19.4.02.03 | Шумоглушители трубчатые | шт | 1 |  | 1
|  | Итого прямые затраты | [8 empty] | 510.15
184.1 | 19.4.02.03-0024 | Глушитель шума вентиляционных установок, трубчатый из листовой оцинкованной стали, круглого сечения на ниппельном соединении, длина корпуса 900 мм, внутренний диаметр 125 мм | шт | 1 |  | 1 | 1560.65 | 1.1 | 1716.72 |  | 1716.72
Объём: (1,0)*1,0
| ГЭСН20_ОП_п.1.20.19_прил.20.1_п.10 | Индивидуальные испытания систем вентиляции и кондиционирования воздуха, ЗТ: 1.05, ЭМ: 1.05, ЗТм: 1.05 | [19 empty] | Индивидуальные испытания систем вентиляции и кондиционирования воздуха, ЗТ: 1.05, ЭМ: 1.05, ЗТм: 1.05
|  | ФОТ | [8 empty] | 440.58
| Пр/812-016.0-1 | НР Вентиляция и кондиционирование воздуха | % | 121 |  | 121 |  |  |  |  | 533.1
| Пр/774-016.0 | СП Вентиляция и кондиционирование воздуха | % | 72 |  | 72 |  |  |  |  | 317.22
|  | Всего по позиции | [6 empty] | 3077.19 |  | 3077.19
185 | ГЭСНм 11-03-001-01 | Приборы, устанавливаемые на металлоконструкциях, щитах и пультах, масса: до 5 кг | шт | 1 |  | 1
| 1 | ОТ | чел.-ч |  |  | 0.52 |  |  |  |  | 221.47
| 1-100-42 | Средний разряд работы 4,2 | чел.-ч | 0.52 |  | 0.52 |  |  | 425.91 |  | 221.47
Объём: (1,0)*0,52
| 4 | М | [8 empty] | 6.65
| 01.7.15.03-0031 | Болты стальные оцинкованные с шестигранной головкой и оцинкованной шестигранной гайкой, диаметр резьбы болта и гайки М6, длина болта 12-60 мм | кг | 0.035 |  | 0.035 | 154.58 | 1.23 | 190.13 |  | 6.65
Объём: (1,0)*0,035
|  | Итого прямые затраты | [8 empty] | 228.12
185.1 | 421/пр_2020_п.75_пп.а | Сметная стоимость вспомогательных ненормируемых материальных ресурсов, не учтенная в сметной норме, 2% | % | 2 |  | 2 |  |  |  |  | 4.43
|  | ФОТ | [8 empty] | 221.47
| Пр/812-053.0-1 | НР Приборы, средства автоматизации и вычислительной техники | % | 90 |  | 90 |  |  |  |  | 199.32
| Пр/774-053.0 | СП Приборы, средства автоматизации и вычислительной техники | % | 46 |  | 46 |  |  |  |  | 101.88
|  | Всего по позиции | [6 empty] | 533.75 |  | 533.75
186 | ТЦ_64.0.00.00_39_3906962732_11.04.2025_01_14.1 | Регулятор скорости вентилятора I=1А SRE-E-2,5 | шт | 1 |  | 1 |  |  | 3480 |  | 3480
Формула ценообразования: 3480
|  | Всего по позиции | [6 empty] | 3480 |  | 3480
187 | ГЭСН 20-02-004-01 | Установка клапанов обратных: диаметром до 355 мм | шт | 1 |  | 1
| ГЭСН20_ОП_п.1.20.19_прил.20.1_п.10 | Индивидуальные испытания систем вентиляции и кондиционирования воздуха, ЗТ: 1.05, ЗТм: 1.05, ЭМ: 1.05 | [19 empty] | Индивидуальные испытания систем вентиляции и кондиционирования воздуха, ЗТ: 1.05, ЗТм: 1.05, ЭМ: 1.05
Результирующие коэффициенты:
|  | ЗТ | 1.05
|  | ЭМ | 1.05
|  | ЗТм | 1.05
| 1 | ОТ | чел.-ч |  |  | 1.0815 |  |  |  |  | 412.22
| 1-100-33 | Средний разряд работы 3,3 | чел.-ч | 1.03 | 1.05 | 1.0815 |  |  | 381.16 |  | 412.22
Объём: (1,0)*1,03
| 2 | ЭМ | [8 empty] | 8.21
|  | ОТм(ЗТм) | чел.-ч |  |  | 0.0105 |  |  |  |  | 4.34
| 91.06.03-047 | Лебедки ручные и рычажные тяговым усилием 31,39 кН (3,2 т) | маш.-ч | 0.26 | 1.05 | 0.273 | 2.36 | 1.36 | 3.21 |  | 0.88
Объём: (1,0)*0,26
| 91.14.02-001 | Автомобили бортовые, грузоподъемность до 5 т | маш.-ч | 0.01 | 1.05 | 0.0105 |  |  | 698.54 |  | 7.33
Объём: (1,0)*0,01
| 4-100-040 | Средний разряд машиниста 4,0 | чел.-ч | 0.01 | 1.05 | 0.0105 |  |  | 413.56 |  | 4.34
Объём: (0,01)*1
| 4 | М | [8 empty] | 105.72
| 01.7.15.03-0042 | Болты с гайками и шайбами строительные | кг | 0.2 |  | 0.2 | 174.93 | 1.23 | 215.16 |  | 43.03
Объём: (1,0)*0,2
| 01.7.19.04-0031 | Прокладки резиновые (пластина техническая прессованная) | кг | 0.246 |  | 0.246 | 138.5 | 1.84 | 254.84 |  | 62.69
Объём: (1,0)*0,246
| 19.3.01.09 | Клапаны обратные | шт | 1 |  | 1
|  | Итого прямые затраты | [8 empty] | 530.49
|  | ФОТ | [8 empty] | 416.56
| Пр/812-016.0-1 | НР Вентиляция и кондиционирование воздуха | % | 121 |  | 121 |  |  |  |  | 504.04
| Пр/774-016.0 | СП Вентиляция и кондиционирование воздуха | % | 72 |  | 72 |  |  |  |  | 299.92
|  | Всего по позиции | [6 empty] | 1334.45 |  | 1334.45
188 | ТЦ_19.3.01.09_39_3906962732_11.04.2025_01_24.1 | Клапан обратный SKO-125 | шт | 1 |  | 1 |  |  | 480 |  | 480
Формула ценообразования: 480
|  | Всего по позиции | [6 empty] | 480 |  | 480
| В1тх | [19 empty] | В1тх
189 | ГЭСН 20-03-001-01 | Установка вентиляторов радиальных массой: до 0,05 т | шт | 1 |  | 1
| ГЭСН20_ОП_п.1.20.19_прил.20.1_п.10 | Индивидуальные испытания систем вентиляции и кондиционирования воздуха, ЗТ: 1.05, ЗТм: 1.05, ЭМ: 1.05 | [19 empty] | Индивидуальные испытания систем вентиляции и кондиционирования воздуха, ЗТ: 1.05, ЗТм: 1.05, ЭМ: 1.05
Результирующие коэффициенты:
|  | ЗТ | 1.05
|  | ЭМ | 1.05
|  | ЗТм | 1.05
| 1 | ОТ | чел.-ч |  |  | 6.3 |  |  |  |  | 2313.8
| 1-100-30 | Средний разряд работы 3,0 | чел.-ч | 6 | 1.05 | 6.3 |  |  | 367.27 |  | 2313.8
Объём: (1,0)*6
| 2 | ЭМ | [8 empty] | 30.52
|  | ОТм(ЗТм) | чел.-ч |  |  | 0.021 |  |  |  |  | 10.17
| 91.05.05-015 | Краны на автомобильном ходу, грузоподъемность 16 т | маш.-ч | 0.01 | 1.05 | 0.0105 |  |  | 1726.36 |  | 18.13
Объём: (1,0)*0,01
| 4-100-060 | Средний разряд машиниста 6,0 | чел.-ч | 0.01 | 1.05 | 0.0105 |  |  | 555.53 |  | 5.83
Объём: (0,01)*1
| 91.06.03-047 | Лебедки ручные и рычажные тяговым усилием 31,39 кН (3,2 т) | маш.-ч | 1.5 | 1.05 | 1.575 | 2.36 | 1.36 | 3.21 |  | 5.06
Объём: (1,0)*1,5
| 91.14.02-001 | Автомобили бортовые, грузоподъемность до 5 т | маш.-ч | 0.01 | 1.05 | 0.0105 |  |  | 698.54 |  | 7.33
Объём: (1,0)*0,01
| 4-100-040 | Средний разряд машиниста 4,0 | чел.-ч | 0.01 | 1.05 | 0.0105 |  |  | 413.56 |  | 4.34
Объём: (0,01)*1
| 4 | М | [8 empty] | 153.83
| 01.7.15.02-0051 | Болты анкерные | т | 0.0014 |  | 0.0014 | 89330.06 | 1.23 | 109875.97 |  | 153.83
Объём: (1,0)*0,0014
|  | Итого прямые затраты | [8 empty] | 2508.32
|  | ФОТ | [8 empty] | 2323.97
| Пр/812-016.0-1 | НР Вентиляция и кондиционирование воздуха | % | 121 |  | 121 |  |  |  |  | 2812
| Пр/774-016.0 | СП Вентиляция и кондиционирование воздуха | % | 72 |  | 72 |  |  |  |  | 1673.26
|  | Всего по позиции | [6 empty] | 6993.58 |  | 6993.58
190 | ТЦ_64.1.02.02_39_3906962732_11.04.2025_01_30.1 | Вентилятор канальный производительностью L=1520м3/ч КРАВ-Н-50x25-A-ВзК2-00,37/2-3-У3 | шт | 1 |  | 1 |  |  | 198240 |  | 198240
Формула ценообразования: 198240
|  | Всего по позиции | [6 empty] | 198240 |  | 198240
191 | ГЭСНм 11-03-001-01 | Приборы, устанавливаемые на металлоконструкциях, щитах и пультах, масса: до 5 кг | шт | 1 |  | 1
| 1 | ОТ | чел.-ч |  |  | 0.52 |  |  |  |  | 221.47
| 1-100-42 | Средний разряд работы 4,2 | чел.-ч | 0.52 |  | 0.52 |  |  | 425.91 |  | 221.47
Объём: (1,0)*0,52
| 4 | М | [8 empty] | 6.65
| 01.7.15.03-0031 | Болты стальные оцинкованные с шестигранной головкой и оцинкованной шестигранной гайкой, диаметр резьбы болта и гайки М6, длина болта 12-60 мм | кг | 0.035 |  | 0.035 | 154.58 | 1.23 | 190.13 |  | 6.65
Объём: (1,0)*0,035
|  | Итого прямые затраты | [8 empty] | 228.12
191.1 | 421/пр_2020_п.75_пп.а | Сметная стоимость вспомогательных ненормируемых материальных ресурсов, не учтенная в сметной норме, 2% | % | 2 |  | 2 |  |  |  |  | 4.43
|  | ФОТ | [8 empty] | 221.47
| Пр/812-053.0-1 | НР Приборы, средства автоматизации и вычислительной техники | % | 90 |  | 90 |  |  |  |  | 199.32
| Пр/774-053.0 | СП Приборы, средства автоматизации и вычислительной техники | % | 46 |  | 46 |  |  |  |  | 101.88
|  | Всего по позиции | [6 empty] | 533.75 |  | 533.75
192 | ТЦ_61.1.04.00_39_3906962732_11.04.2025_01_31.1 | Преобразователь частоты 0,4 кВт, 380 В, 1,5А | шт | 1 |  | 1 |  |  | 26870 |  | 26870
Формула ценообразования: 26870
|  | Всего по позиции | [6 empty] | 26870 |  | 26870
| В2тх | [19 empty] | В2тх
193 | ГЭСН 20-03-001-01 | Установка вентиляторов радиальных массой: до 0,05 т | шт | 1 |  | 1
| ГЭСН20_ОП_п.1.20.19_прил.20.1_п.10 | Индивидуальные испытания систем вентиляции и кондиционирования воздуха, ЗТ: 1.05, ЗТм: 1.05, ЭМ: 1.05 | [19 empty] | Индивидуальные испытания систем вентиляции и кондиционирования воздуха, ЗТ: 1.05, ЗТм: 1.05, ЭМ: 1.05
Результирующие коэффициенты:
|  | ЗТ | 1.05
|  | ЭМ | 1.05
|  | ЗТм | 1.05
| 1 | ОТ | чел.-ч |  |  | 6.3 |  |  |  |  | 2313.8
| 1-100-30 | Средний разряд работы 3,0 | чел.-ч | 6 | 1.05 | 6.3 |  |  | 367.27 |  | 2313.8
Объём: (1,0)*6
| 2 | ЭМ | [8 empty] | 30.52
|  | ОТм(ЗТм) | чел.-ч |  |  | 0.021 |  |  |  |  | 10.17
| 91.05.05-015 | Краны на автомобильном ходу, грузоподъемность 16 т | маш.-ч | 0.01 | 1.05 | 0.0105 |  |  | 1726.36 |  | 18.13
Объём: (1,0)*0,01
| 4-100-060 | Средний разряд машиниста 6,0 | чел.-ч | 0.01 | 1.05 | 0.0105 |  |  | 555.53 |  | 5.83
Объём: (0,01)*1
| 91.06.03-047 | Лебедки ручные и рычажные тяговым усилием 31,39 кН (3,2 т) | маш.-ч | 1.5 | 1.05 | 1.575 | 2.36 | 1.36 | 3.21 |  | 5.06
Объём: (1,0)*1,5
| 91.14.02-001 | Автомобили бортовые, грузоподъемность до 5 т | маш.-ч | 0.01 | 1.05 | 0.0105 |  |  | 698.54 |  | 7.33
Объём: (1,0)*0,01
| 4-100-040 | Средний разряд машиниста 4,0 | чел.-ч | 0.01 | 1.05 | 0.0105 |  |  | 413.56 |  | 4.34
Объём: (0,01)*1
| 4 | М | [8 empty] | 153.83
| 01.7.15.02-0051 | Болты анкерные | т | 0.0014 |  | 0.0014 | 89330.06 | 1.23 | 109875.97 |  | 153.83
Объём: (1,0)*0,0014
|  | Итого прямые затраты | [8 empty] | 2508.32
|  | ФОТ | [8 empty] | 2323.97
| Пр/812-016.0-1 | НР Вентиляция и кондиционирование воздуха | % | 121 |  | 121 |  |  |  |  | 2812
| Пр/774-016.0 | СП Вентиляция и кондиционирование воздуха | % | 72 |  | 72 |  |  |  |  | 1673.26
|  | Всего по позиции | [6 empty] | 6993.58 |  | 6993.58
194 | ТЦ_64.1.02.02_39_3906962732_11.04.2025_01_32.1 | Вентилятор канальный производительностью L=1210м3/ч КРАВ-Н-50x25-A-ВзК2-00,37/2-3-У3 | шт | 1 |  | 1 |  |  | 198240 |  | 198240
Формула ценообразования: 198240
|  | Всего по позиции | [6 empty] | 198240 |  | 198240
195 | ГЭСНм 11-03-001-01 | Приборы, устанавливаемые на металлоконструкциях, щитах и пультах, масса: до 5 кг | шт | 1 |  | 1
| 1 | ОТ | чел.-ч |  |  | 0.52 |  |  |  |  | 221.47
| 1-100-42 | Средний разряд работы 4,2 | чел.-ч | 0.52 |  | 0.52 |  |  | 425.91 |  | 221.47
Объём: (1,0)*0,52
| 4 | М | [8 empty] | 6.65
| 01.7.15.03-0031 | Болты стальные оцинкованные с шестигранной головкой и оцинкованной шестигранной гайкой, диаметр резьбы болта и гайки М6, длина болта 12-60 мм | кг | 0.035 |  | 0.035 | 154.58 | 1.23 | 190.13 |  | 6.65
Объём: (1,0)*0,035
|  | Итого прямые затраты | [8 empty] | 228.12
195.1 | 421/пр_2020_п.75_пп.а | Сметная стоимость вспомогательных ненормируемых материальных ресурсов, не учтенная в сметной норме, 2% | % | 2 |  | 2 |  |  |  |  | 4.43
|  | ФОТ | [8 empty] | 221.47
| Пр/812-053.0-1 | НР Приборы, средства автоматизации и вычислительной техники | % | 90 |  | 90 |  |  |  |  | 199.32
| Пр/774-053.0 | СП Приборы, средства автоматизации и вычислительной техники | % | 46 |  | 46 |  |  |  |  | 101.88
|  | Всего по позиции | [6 empty] | 533.75 |  | 533.75
196 | ТЦ_61.1.04.00_39_3906962732_11.04.2025_01_31.1 | Преобразователь частоты 0,4 кВт, 380 В, 1,5А | шт | 1 |  | 1 |  |  | 26870 |  | 26870
Формула ценообразования: 26870
|  | Всего по позиции | [6 empty] | 26870 |  | 26870
| В3тх | [19 empty] | В3тх
197 | ГЭСН 20-03-001-01 | Установка вентиляторов радиальных массой: до 0,05 т | шт | 1 |  | 1
| ГЭСН20_ОП_п.1.20.19_прил.20.1_п.10 | Индивидуальные испытания систем вентиляции и кондиционирования воздуха, ЗТ: 1.05, ЗТм: 1.05, ЭМ: 1.05 | [19 empty] | Индивидуальные испытания систем вентиляции и кондиционирования воздуха, ЗТ: 1.05, ЗТм: 1.05, ЭМ: 1.05
Результирующие коэффициенты:
|  | ЗТ | 1.05
|  | ЭМ | 1.05
|  | ЗТм | 1.05
| 1 | ОТ | чел.-ч |  |  | 6.3 |  |  |  |  | 2313.8
| 1-100-30 | Средний разряд работы 3,0 | чел.-ч | 6 | 1.05 | 6.3 |  |  | 367.27 |  | 2313.8
Объём: (1,0)*6
| 2 | ЭМ | [8 empty] | 30.52
|  | ОТм(ЗТм) | чел.-ч |  |  | 0.021 |  |  |  |  | 10.17
| 91.05.05-015 | Краны на автомобильном ходу, грузоподъемность 16 т | маш.-ч | 0.01 | 1.05 | 0.0105 |  |  | 1726.36 |  | 18.13
Объём: (1,0)*0,01
| 4-100-060 | Средний разряд машиниста 6,0 | чел.-ч | 0.01 | 1.05 | 0.0105 |  |  | 555.53 |  | 5.83
Объём: (0,01)*1
| 91.06.03-047 | Лебедки ручные и рычажные тяговым усилием 31,39 кН (3,2 т) | маш.-ч | 1.5 | 1.05 | 1.575 | 2.36 | 1.36 | 3.21 |  | 5.06
Объём: (1,0)*1,5
| 91.14.02-001 | Автомобили бортовые, грузоподъемность до 5 т | маш.-ч | 0.01 | 1.05 | 0.0105 |  |  | 698.54 |  | 7.33
Объём: (1,0)*0,01
| 4-100-040 | Средний разряд машиниста 4,0 | чел.-ч | 0.01 | 1.05 | 0.0105 |  |  | 413.56 |  | 4.34
Объём: (0,01)*1
| 4 | М | [8 empty] | 153.83
| 01.7.15.02-0051 | Болты анкерные | т | 0.0014 |  | 0.0014 | 89330.06 | 1.23 | 109875.97 |  | 153.83
Объём: (1,0)*0,0014
|  | Итого прямые затраты | [8 empty] | 2508.32
|  | ФОТ | [8 empty] | 2323.97
| Пр/812-016.0-1 | НР Вентиляция и кондиционирование воздуха | % | 121 |  | 121 |  |  |  |  | 2812
| Пр/774-016.0 | СП Вентиляция и кондиционирование воздуха | % | 72 |  | 72 |  |  |  |  | 1673.26
|  | Всего по позиции | [6 empty] | 6993.58 |  | 6993.58
198 | ТЦ_64.1.02.02_39_3906962732_11.04.2025_01_32.1 | Вентилятор канальный производительностью L=1210м3/ч КРАВ-Н-50x25-A-ВзК2-00,37/2-3-У3 | шт | 1 |  | 1 |  |  | 198240 |  | 198240
Формула ценообразования: 198240
|  | Всего по позиции | [6 empty] | 198240 |  | 198240
199 | ГЭСНм 11-03-001-01 | Приборы, устанавливаемые на металлоконструкциях, щитах и пультах, масса: до 5 кг | шт | 1 |  | 1
| 1 | ОТ | чел.-ч |  |  | 0.52 |  |  |  |  | 221.47
| 1-100-42 | Средний разряд работы 4,2 | чел.-ч | 0.52 |  | 0.52 |  |  | 425.91 |  | 221.47
Объём: (1,0)*0,52
| 4 | М | [8 empty] | 6.65
| 01.7.15.03-0031 | Болты стальные оцинкованные с шестигранной головкой и оцинкованной шестигранной гайкой, диаметр резьбы болта и гайки М6, длина болта 12-60 мм | кг | 0.035 |  | 0.035 | 154.58 | 1.23 | 190.13 |  | 6.65
Объём: (1,0)*0,035
|  | Итого прямые затраты | [8 empty] | 228.12
199.1 | 421/пр_2020_п.75_пп.а | Сметная стоимость вспомогательных ненормируемых материальных ресурсов, не учтенная в сметной норме, 2% | % | 2 |  | 2 |  |  |  |  | 4.43
|  | ФОТ | [8 empty] | 221.47
| Пр/812-053.0-1 | НР Приборы, средства автоматизации и вычислительной техники | % | 90 |  | 90 |  |  |  |  | 199.32
| Пр/774-053.0 | СП Приборы, средства автоматизации и вычислительной техники | % | 46 |  | 46 |  |  |  |  | 101.88
|  | Всего по позиции | [6 empty] | 533.75 |  | 533.75
200 | ТЦ_61.1.04.00_39_3906962732_11.04.2025_01_31.1 | Преобразователь частоты 0,4 кВт, 380 В, 1,5А | шт | 1 |  | 1 |  |  | 26870 |  | 26870
Формула ценообразования: 26870
|  | Всего по позиции | [6 empty] | 26870 |  | 26870
| П1/В7 | [19 empty] | П1/В7
201 | ГЭСН 20-03-005-01 | Установка канальных вентиляторов массой до 10 кг | шт | 2 |  | 2
| ГЭСН20_ОП_п.1.20.19_прил.20.1_п.10 | Индивидуальные испытания систем вентиляции и кондиционирования воздуха, ЗТ: 1.05, ЗТм: 1.05, ЭМ: 1.05 | [19 empty] | Индивидуальные испытания систем вентиляции и кондиционирования воздуха, ЗТ: 1.05, ЗТм: 1.05, ЭМ: 1.05
Результирующие коэффициенты:
|  | ЗТ | 1.05
|  | ЭМ | 1.05
|  | ЗТм | 1.05
| 1 | ОТ | чел.-ч |  |  | 5.754 |  |  |  |  | 2166.55
| 1-100-32 | Средний разряд работы 3,2 | чел.-ч | 2.74 | 1.05 | 5.754 |  |  | 376.53 |  | 2166.55
Объём: (2,0)*2,74
| 2 | ЭМ | [8 empty] | 102.69
|  | ОТм(ЗТм) | чел.-ч |  |  | 0.147 |  |  |  |  | 60.79
| 91.14.02-001 | Автомобили бортовые, грузоподъемность до 5 т | маш.-ч | 0.07 | 1.05 | 0.147 |  |  | 698.54 |  | 102.69
Объём: (2,0)*0,07
| 4-100-040 | Средний разряд машиниста 4,0 | чел.-ч | 0.07 | 1.05 | 0.147 |  |  | 413.56 |  | 60.79
Объём: (0,14)*1
| 4 | М | [8 empty] | 97.4
| 01.7.03.04-0001 | Электроэнергия | кВт-ч | 0.166 |  | 0.332 |  |  | 7.72 |  | 2.56
Объём: (2,0)*0,166
| 01.7.15.01-0037 | Анкер забивной латунный, диаметр внутренней резьбы М10, диаметр 12 мм, длина 40 мм | шт | 2 |  | 4 | 16.13 | 1.47 | 23.71 |  | 94.84
Объём: (2,0)*2
| 19.1.01.11 | Хомуты быстросъемные из оцинкованной стали | шт | 2 |  | 4
|  | Итого прямые затраты | [8 empty] | 2427.43
|  | ФОТ | [8 empty] | 2227.34
| Пр/812-016.0-1 | НР Вентиляция и кондиционирование воздуха | % | 121 |  | 121 |  |  |  |  | 2695.08
| Пр/774-016.0 | СП Вентиляция и кондиционирование воздуха | % | 72 |  | 72 |  |  |  |  | 1603.68
|  | Всего по позиции | [6 empty] | 3363.1 |  | 6726.19
202 | ТЦ_64.1.02.02_39_3906962732_11.04.2025_01_33.1 | Вентилятор канальный SVP-500X250-225.4E | шт | 2 |  | 2 |  |  | 39870 |  | 79740
Формула ценообразования: 39870
|  | Всего по позиции | [6 empty] | 39870 |  | 79740
203 | ГЭСН 20-02-018-01 | Установка вставок гибких к радиальным вентиляторам | м2 | 0.936 |  | 0.936
Объём: (0,5+0,25)*2*0,156*4
| ГЭСН20_ОП_п.1.20.19_прил.20.1_п.10 | Индивидуальные испытания систем вентиляции и кондиционирования воздуха, ЗТ: 1.05, ЗТм: 1.05, ЭМ: 1.05 | [19 empty] | Индивидуальные испытания систем вентиляции и кондиционирования воздуха, ЗТ: 1.05, ЗТм: 1.05, ЭМ: 1.05
Результирующие коэффициенты:
|  | ЗТ | 1.05
|  | ЭМ | 1.05
|  | ЗТм | 1.05
| 1 | ОТ | чел.-ч |  |  | 5.6511 |  |  |  |  | 2127.81
| 1-100-32 | Средний разряд работы 3,2 | чел.-ч | 5.75 | 1.05 | 5.6511 |  |  | 376.53 |  | 2127.81
Объём: (0,936)*5,75
| 2 | ЭМ | [8 empty] | 6.87
|  | ОТм(ЗТм) | чел.-ч |  |  | 0.009828 |  |  |  |  | 4.06
| 91.14.02-001 | Автомобили бортовые, грузоподъемность до 5 т | маш.-ч | 0.01 | 1.05 | 0.009828 |  |  | 698.54 |  | 6.87
Объём: (0,936)*0,01
| 4-100-040 | Средний разряд машиниста 4,0 | чел.-ч | 0.01 | 1.05 | 0.009828 |  |  | 413.56 |  | 4.06
Объём: (0,00936)*1
| 4 | М | [8 empty] | 31.16
| 01.7.15.03-0042 | Болты с гайками и шайбами строительные | кг | 0.06 |  | 0.05616 | 174.93 | 1.23 | 215.16 |  | 12.08
Объём: (0,936)*0,06
| 01.7.19.04-0031 | Прокладки резиновые (пластина техническая прессованная) | кг | 0.08 |  | 0.07488 | 138.5 | 1.84 | 254.84 |  | 19.08
Объём: (0,936)*0,08
| 19.2.01.05 | Вставки гибкие | м2 | 1 |  | 0.936
|  | Итого прямые затраты | [8 empty] | 2169.9
|  | ФОТ | [8 empty] | 2131.87
| Пр/812-016.0-1 | НР Вентиляция и кондиционирование воздуха | % | 121 |  | 121 |  |  |  |  | 2579.56
| Пр/774-016.0 | СП Вентиляция и кондиционирование воздуха | % | 72 |  | 72 |  |  |  |  | 1534.95
|  | Всего по позиции | [6 empty] | 6714.11 |  | 6284.41
204 | 19.2.01.05-0022 | Вставка гибкая из брезента и сортовой стали, марка ВГ-50-25 | шт | 4 |  | 4 | 1197.79 | 1.1 | 1317.57 |  | 5270.28
|  | Всего по позиции | [6 empty] | 1317.57 |  | 5270.28
205 | ГЭСН 20-04-001-01 | Установка агрегатов воздушно-отопительных массой: до 0,25 т | шт | 1 |  | 1
| ГЭСН20_ОП_п.1.20.19_прил.20.1_п.10 | Индивидуальные испытания систем вентиляции и кондиционирования воздуха, ЗТ: 1.05, ЗТм: 1.05, ЭМ: 1.05 | [19 empty] | Индивидуальные испытания систем вентиляции и кондиционирования воздуха, ЗТ: 1.05, ЗТм: 1.05, ЭМ: 1.05
Результирующие коэффициенты:
|  | ЗТ | 1.05
|  | ЭМ | 1.05
|  | ЗТм | 1.05
| 1 | ОТ | чел.-ч |  |  | 7.875 |  |  |  |  | 2965.17
| 1-100-32 | Средний разряд работы 3,2 | чел.-ч | 7.5 | 1.05 | 7.875 |  |  | 376.53 |  | 2965.17
Объём: (1,0)*7,5
| 2 | ЭМ | [8 empty] | 190.6
|  | ОТм(ЗТм) | чел.-ч |  |  | 0.1365 |  |  |  |  | 63.91
| 91.05.05-015 | Краны на автомобильном ходу, грузоподъемность 16 т | маш.-ч | 0.05 | 1.05 | 0.0525 |  |  | 1726.36 |  | 90.63
Объём: (1,0)*0,05
| 4-100-060 | Средний разряд машиниста 6,0 | чел.-ч | 0.05 | 1.05 | 0.0525 |  |  | 555.53 |  | 29.17
Объём: (0,05)*1
| 91.06.03-047 | Лебедки ручные и рычажные тяговым усилием 31,39 кН (3,2 т) | маш.-ч | 1.87 | 1.05 | 1.9635 | 2.36 | 1.36 | 3.21 |  | 6.3
Объём: (1,0)*1,87
| 91.14.02-001 | Автомобили бортовые, грузоподъемность до 5 т | маш.-ч | 0.08 | 1.05 | 0.084 |  |  | 698.54 |  | 58.68
Объём: (1,0)*0,08
| 4-100-040 | Средний разряд машиниста 4,0 | чел.-ч | 0.08 | 1.05 | 0.084 |  |  | 413.56 |  | 34.74
Объём: (0,08)*1
| 91.17.04-233 | Аппараты сварочные для ручной дуговой сварки, сварочный ток до 350 А | маш.-ч | 0.92 | 1.05 | 0.966 |  |  | 36.22 |  | 34.99
Объём: (1,0)*0,92
| 4 | М | [8 empty] | 1091.19
| 01.7.11.07-0227 | Электроды сварочные для сварки низколегированных и углеродистых сталей УОНИ 13/45, Э42А, диаметр 4-5 мм | кг | 0.27 |  | 0.27 | 155.63 | 1.04 | 161.86 |  | 43.7
Объём: (1,0)*0,27
| 01.7.15.03-0042 | Болты с гайками и шайбами строительные | кг | 0.9 |  | 0.9 | 174.93 | 1.23 | 215.16 |  | 193.64
Объём: (1,0)*0,9
| 01.7.19.04-0031 | Прокладки резиновые (пластина техническая прессованная) | кг | 0.2 |  | 0.2 | 138.5 | 1.84 | 254.84 |  | 50.97
Объём: (1,0)*0,2
| 23.8.03.11-0127 | Фланец стальной плоский приварной с соединительным выступом, марка стали 20, номинальное давление 1 МПа, номинальный диаметр 40 мм | шт | 2 |  | 2 | 331.77 | 1.21 | 401.44 |  | 802.88
Объём: (1,0)*2
|  | Итого прямые затраты | [8 empty] | 4310.87
|  | ФОТ | [8 empty] | 3029.08
| Пр/812-016.0-1 | НР Вентиляция и кондиционирование воздуха | % | 121 |  | 121 |  |  |  |  | 3665.19
| Пр/774-016.0 | СП Вентиляция и кондиционирование воздуха | % | 72 |  | 72 |  |  |  |  | 2180.94
|  | Всего по позиции | [6 empty] | 10157 |  | 10157
206 | ТЦ_64.5.00.00_39_3906962732_11.04.2025_01_34.1 | Воздухонагреватель электрический SPH-E-500x250/7,5 | шт | 1 |  | 1 |  |  | 32360 |  | 32360
Формула ценообразования: 32360
|  | Всего по позиции | [6 empty] | 32360 |  | 32360
207 | ГЭСН 20-02-006-07 | Установка заслонок воздушных и клапанов воздушных КВР с электрическим или пневматическим приводом: периметром до 1600 мм | шт | 2 |  | 2
| ГЭСН20_ОП_п.1.20.19_прил.20.1_п.10 | Индивидуальные испытания систем вентиляции и кондиционирования воздуха, ЗТ: 1.05, ЗТм: 1.05, ЭМ: 1.05 | [19 empty] | Индивидуальные испытания систем вентиляции и кондиционирования воздуха, ЗТ: 1.05, ЗТм: 1.05, ЭМ: 1.05
Результирующие коэффициенты:
|  | ЗТ | 1.05
|  | ЭМ | 1.05
|  | ЗТм | 1.05
| 1 | ОТ | чел.-ч |  |  | 3.36 |  |  |  |  | 1296.25
| 1-100-34 | Средний разряд работы 3,4 | чел.-ч | 1.6 | 1.05 | 3.36 |  |  | 385.79 |  | 1296.25
Объём: (2,0)*1,6
| 2 | ЭМ | [8 empty] | 17.37
|  | ОТм(ЗТм) | чел.-ч |  |  | 0.021 |  |  |  |  | 8.68
| 91.06.03-047 | Лебедки ручные и рычажные тяговым усилием 31,39 кН (3,2 т) | маш.-ч | 0.4 | 1.05 | 0.84 | 2.36 | 1.36 | 3.21 |  | 2.7
Объём: (2,0)*0,4
| 91.14.02-001 | Автомобили бортовые, грузоподъемность до 5 т | маш.-ч | 0.01 | 1.05 | 0.021 |  |  | 698.54 |  | 14.67
Объём: (2,0)*0,01
| 4-100-040 | Средний разряд машиниста 4,0 | чел.-ч | 0.01 | 1.05 | 0.021 |  |  | 413.56 |  | 8.68
Объём: (0,02)*1
| 4 | М | [8 empty] | 292.2
| 01.7.15.03-0042 | Болты с гайками и шайбами строительные | кг | 0.3 |  | 0.6 | 174.93 | 1.23 | 215.16 |  | 129.1
Объём: (2,0)*0,3
| 01.7.19.04-0031 | Прокладки резиновые (пластина техническая прессованная) | кг | 0.32 |  | 0.64 | 138.5 | 1.84 | 254.84 |  | 163.1
Объём: (2,0)*0,32
| 19.3.01.02 | Заслонки унифицированные или клапаны | шт | 1 |  | 2
|  | Итого прямые затраты | [8 empty] | 1614.5
|  | ФОТ | [8 empty] | 1304.93
| Пр/812-016.0-1 | НР Вентиляция и кондиционирование воздуха | % | 121 |  | 121 |  |  |  |  | 1578.97
| Пр/774-016.0 | СП Вентиляция и кондиционирование воздуха | % | 72 |  | 72 |  |  |  |  | 939.55
|  | Всего по позиции | [6 empty] | 2066.51 |  | 4133.02
208 | ТЦ_69.2.02.02_39_3906962732_11.04.2025_01_35.1 | Клапан воздушный SVA-500x250 | шт | 2 |  | 2 |  |  | 6830 |  | 13660
Формула ценообразования: 6830
|  | Всего по позиции | [6 empty] | 6830 |  | 13660
209 | ГЭСНм 11-05-001-01 | Механизм исполнительный, масса: до 20 кг | шт | 2 |  | 2
Объём: 1+1
| 1 | ОТ | чел.-ч |  |  | 1.04 |  |  |  |  | 381.96
| 1-100-30 | Средний разряд работы 3,0 | чел.-ч | 0.52 |  | 1.04 |  |  | 367.27 |  | 381.96
Объём: (2,0)*0,52
| 2 | ЭМ | [8 empty] | 887.79
|  | ОТм(ЗТм) | чел.-ч |  |  | 0.44 |  |  |  |  | 238.75
| 91.06.09-001 | Подъемники телескопические самоходные, рабочая высота 26 м, грузоподъемность 250 кг | маш.-ч | 0.2 |  | 0.4 | 1472.34 | 1.46 | 2149.62 |  | 859.85
Объём: (2,0)*0,2
| 4-100-060 | Средний разряд машиниста 6,0 | чел.-ч | 0.2 |  | 0.4 |  |  | 555.53 |  | 222.21
Объём: (0,4)*1
| 91.14.02-001 | Автомобили бортовые, грузоподъемность до 5 т | маш.-ч | 0.02 |  | 0.04 |  |  | 698.54 |  | 27.94
Объём: (2,0)*0,02
| 4-100-040 | Средний разряд машиниста 4,0 | чел.-ч | 0.02 |  | 0.04 |  |  | 413.56 |  | 16.54
Объём: (0,04)*1
| 4 | М | [8 empty] | 121.63
| 01.7.15.03-0034 | Болты стальные оцинкованные с шестигранной головкой и оцинкованной шестигранной гайкой, диаметр резьбы болта и гайки М12, длина болта 20-160 мм | кг | 0.32 |  | 0.64 | 154.5 | 1.23 | 190.04 |  | 121.63
Объём: (2,0)*0,32
|  | Итого прямые затраты | [8 empty] | 1630.13
209.1 | 421/пр_2020_п.75_пп.а | Сметная стоимость вспомогательных ненормируемых материальных ресурсов, не учтенная в сметной норме, 2% | % | 2 |  | 2 |  |  |  |  | 7.64
|  | ФОТ | [8 empty] | 620.71
| Пр/812-053.0-1 | НР Приборы, средства автоматизации и вычислительной техники | % | 90 |  | 90 |  |  |  |  | 558.64
| Пр/774-053.0 | СП Приборы, средства автоматизации и вычислительной техники | % | 46 |  | 46 |  |  |  |  | 285.53
|  | Всего по позиции | [6 empty] | 1240.97 |  | 2481.94
210 | ТЦ_69.2.00.00_39_3906962732_11.04.2025_01_36.1 | Электропривод AS230-5-S | шт | 1 |  | 1 |  |  | 18370 |  | 18370
Формула ценообразования: 18370
|  | Всего по позиции | [6 empty] | 18370 |  | 18370
211 | ТЦ_69.2.00.00_39_3906962732_11.04.2025_01_37.1 | Электропривод AR230-4-S | шт | 1 |  | 1 |  |  | 13150 |  | 13150
Формула ценообразования: 13150
|  | Всего по позиции | [6 empty] | 13150 |  | 13150
212 | ГЭСН 20-05-001-01 | Установка фильтров ячейковых | м2 | 0.125 |  | 0.125
Объём: 0,5*0,25
| ГЭСН20_ОП_п.1.20.19_прил.20.1_п.10 | Индивидуальные испытания систем вентиляции и кондиционирования воздуха, ЗТ: 1.05, ЗТм: 1.05, ЭМ: 1.05 | [19 empty] | Индивидуальные испытания систем вентиляции и кондиционирования воздуха, ЗТ: 1.05, ЗТм: 1.05, ЭМ: 1.05
Результирующие коэффициенты:
|  | ЗТ | 1.05
|  | ЭМ | 1.05
|  | ЗТм | 1.05
| 1 | ОТ | чел.-ч |  |  | 0.49875 |  |  |  |  | 201.65
| 1-100-38 | Средний разряд работы 3,8 | чел.-ч | 3.8 | 1.05 | 0.49875 |  |  | 404.31 |  | 201.65
Объём: (0,125)*3,8
| 2 | ЭМ | [8 empty] | 4.1
|  | ОТм(ЗТм) | чел.-ч |  |  | 0.00525 |  |  |  |  | 2.17
| 91.06.03-047 | Лебедки ручные и рычажные тяговым усилием 31,39 кН (3,2 т) | маш.-ч | 1.03 | 1.05 | 0.13519 | 2.36 | 1.36 | 3.21 |  | 0.43
Объём: (0,125)*1,03
| 91.14.02-001 | Автомобили бортовые, грузоподъемность до 5 т | маш.-ч | 0.04 | 1.05 | 0.00525 |  |  | 698.54 |  | 3.67
Объём: (0,125)*0,04
| 4-100-040 | Средний разряд машиниста 4,0 | чел.-ч | 0.04 | 1.05 | 0.00525 |  |  | 413.56 |  | 2.17
Объём: (0,005)*1
| 4 | М | [8 empty] | 105.88
| 01.3.04.03-0003 | Масло индустриальное И-20А | л | 5.8427 |  | 0.73034 | 101.21 | 1.38 | 139.67 |  | 102.01
Объём: (0,125)*5,8427
| 01.7.15.03-0042 | Болты с гайками и шайбами строительные | кг | 0.12 |  | 0.015 | 174.93 | 1.23 | 215.16 |  | 3.23
Объём: (0,125)*0,12
| 01.7.19.04-0031 | Прокладки резиновые (пластина техническая прессованная) | кг | 0.02 |  | 0.0025 | 138.5 | 1.84 | 254.84 |  | 0.64
Объём: (0,125)*0,02
| 19.3.03.05 | Фильтры воздушные ячейковые | шт | П |  | П
|  | Итого прямые затраты | [8 empty] | 313.8
|  | ФОТ | [8 empty] | 203.82
| Пр/812-016.0-1 | НР Вентиляция и кондиционирование воздуха | % | 121 |  | 121 |  |  |  |  | 246.62
| Пр/774-016.0 | СП Вентиляция и кондиционирование воздуха | % | 72 |  | 72 |  |  |  |  | 146.75
|  | Всего по позиции | [6 empty] | 5657.36 |  | 707.17
213 | ТЦ_19.3.03.05_39_3906962732_11.04.2025_01_38.1 | Корпус фильтра кассетного SFP-500x250 | шт | 1 |  | 1 |  |  | 5240 |  | 5240
Формула ценообразования: 5240
|  | Всего по позиции | [6 empty] | 5240 |  | 5240
214 | ТЦ_19.3.03.05_39_3906962732_11.04.2025_01_39.1 | Вставка кассетная фильтрующая SP-500x250 G3 | шт | 1 |  | 1 |  |  | 1700 |  | 1700
Формула ценообразования: 1700
|  | Всего по позиции | [6 empty] | 1700 |  | 1700
215 | ГЭСН 20-02-015-04 | Установка шумоглушителей вентиляционных трубчатых типа: ГТП 1-4 сечением 400х300 мм | шт | 2 |  | 2
| ГЭСН20_ОП_п.1.20.19_прил.20.1_п.10 | Индивидуальные испытания систем вентиляции и кондиционирования воздуха, ЗТ: 1.05, ЗТм: 1.05, ЭМ: 1.05 | [19 empty] | Индивидуальные испытания систем вентиляции и кондиционирования воздуха, ЗТ: 1.05, ЗТм: 1.05, ЭМ: 1.05
Результирующие коэффициенты:
|  | ЗТ | 1.05
|  | ЭМ | 1.05
|  | ЗТм | 1.05
| 1 | ОТ | чел.-ч |  |  | 3.822 |  |  |  |  | 1456.79
| 1-100-33 | Средний разряд работы 3,3 | чел.-ч | 1.82 | 1.05 | 3.822 |  |  | 381.16 |  | 1456.79
Объём: (2,0)*1,82
| 2 | ЭМ | [8 empty] | 32.44
|  | ОТм(ЗТм) | чел.-ч |  |  | 0.042 |  |  |  |  | 17.37
| 91.06.03-047 | Лебедки ручные и рычажные тяговым усилием 31,39 кН (3,2 т) | маш.-ч | 0.46 | 1.05 | 0.966 | 2.36 | 1.36 | 3.21 |  | 3.1
Объём: (2,0)*0,46
| 91.14.02-001 | Автомобили бортовые, грузоподъемность до 5 т | маш.-ч | 0.02 | 1.05 | 0.042 |  |  | 698.54 |  | 29.34
Объём: (2,0)*0,02
| 4-100-040 | Средний разряд машиниста 4,0 | чел.-ч | 0.02 | 1.05 | 0.042 |  |  | 413.56 |  | 17.37
Объём: (0,04)*1
| 4 | М | [8 empty] | 232.41
| 01.7.15.03-0042 | Болты с гайками и шайбами строительные | кг | 0.09 |  | 0.18 | 174.93 | 1.23 | 215.16 |  | 38.73
Объём: (2,0)*0,09
| 01.7.19.04-0031 | Прокладки резиновые (пластина техническая прессованная) | кг | 0.38 |  | 0.76 | 138.5 | 1.84 | 254.84 |  | 193.68
Объём: (2,0)*0,38
| 19.1.01.11 | Крепления | кг | П |  | П
| 19.4.02.02 | Шумоглушители трубчатые | шт | 1 |  | 2
|  | Итого прямые затраты | [8 empty] | 1739.01
|  | ФОТ | [8 empty] | 1474.16
| Пр/812-016.0-1 | НР Вентиляция и кондиционирование воздуха | % | 121 |  | 121 |  |  |  |  | 1783.73
| Пр/774-016.0 | СП Вентиляция и кондиционирование воздуха | % | 72 |  | 72 |  |  |  |  | 1061.4
|  | Всего по позиции | [6 empty] | 2292.07 |  | 4584.14
216 | ТЦ_19.4.02.02_39_3906962732_11.04.2025_01_40.1 | Шумоглушитель SHP-500x250 | шт | 2 |  | 2 |  |  | 8760 |  | 17520
Формула ценообразования: 8760
|  | Всего по позиции | [6 empty] | 8760 |  | 17520
217 | ГЭСНм 08-03-573-04 | Шкаф (пульт) управления навесной, высота, ширина и глубина: до 600х600х350 мм | шт | 1 |  | 1
| 1 | ОТ | чел.-ч |  |  | 2.06 |  |  |  |  | 877.37
| 1-100-42 | Средний разряд работы 4,2 | чел.-ч | 2.06 |  | 2.06 |  |  | 425.91 |  | 877.37
Объём: (1,0)*2,06
| 2 | ЭМ | [8 empty] | 253.83
|  | ОТм(ЗТм) | чел.-ч |  |  | 0.31 |  |  |  |  | 136.72
| 91.04.01-041 | Молотки бурильные легкие при работе от передвижных компрессорных установок | маш.-ч | 0.19 |  | 0.19 | 10.23 | 1.3 | 13.3 |  | 2.53
Объём: (1,0)*0,19
| 91.05.05-015 | Краны на автомобильном ходу, грузоподъемность 16 т | маш.-ч | 0.06 |  | 0.06 |  |  | 1726.36 |  | 103.58
Объём: (1,0)*0,06
| 4-100-060 | Средний разряд машиниста 6,0 | чел.-ч | 0.06 |  | 0.06 |  |  | 555.53 |  | 33.33
Объём: (0,06)*1
| 91.14.02-001 | Автомобили бортовые, грузоподъемность до 5 т | маш.-ч | 0.06 |  | 0.06 |  |  | 698.54 |  | 41.91
Объём: (1,0)*0,06
| 4-100-040 | Средний разряд машиниста 4,0 | чел.-ч | 0.06 |  | 0.06 |  |  | 413.56 |  | 24.81
Объём: (0,06)*1
| 91.17.04-233 | Аппараты сварочные для ручной дуговой сварки, сварочный ток до 350 А | маш.-ч | 0.61 |  | 0.61 |  |  | 36.22 |  | 22.09
Объём: (1,0)*0,61
| 91.18.01-007 | Компрессоры винтовые передвижные с двигателем внутреннего сгорания, давление до 0,7 МПа (7 атм), производительность до 5,4 м3/мин | маш.-ч | 0.19 |  | 0.19 |  |  | 440.63 |  | 83.72
Объём: (1,0)*0,19
| 4-100-040 | Средний разряд машиниста 4,0 | чел.-ч | 0.19 |  | 0.19 |  |  | 413.56 |  | 78.58
Объём: (0,19)*1
| 4 | М | [8 empty] | 40.22
| 01.7.11.07-0227 | Электроды сварочные для сварки низколегированных и углеродистых сталей УОНИ 13/45, Э42А, диаметр 4-5 мм | кг | 0.1 |  | 0.1 | 155.63 | 1.04 | 161.86 |  | 16.19
Объём: (1,0)*0,1
| 01.7.15.03-0042 | Болты с гайками и шайбами строительные | кг | 0.1 |  | 0.1 | 174.93 | 1.23 | 215.16 |  | 21.52
Объём: (1,0)*0,1
| 14.4.02.04-0142 | Краска масляная МА-0115, мумия, сурик железный | кг | 0.02 |  | 0.02 | 79.88 | 1.57 | 125.41 |  | 2.51
Объём: (1,0)*0,02
|  | Итого прямые затраты | [8 empty] | 1308.14
217.1 | 421/пр_2020_п.75_пп.а | Сметная стоимость вспомогательных ненормируемых материальных ресурсов, не учтенная в сметной норме, 2% | % | 2 |  | 2 |  |  |  |  | 17.55
|  | ФОТ | [8 empty] | 1014.09
| Пр/812-049.3-1 | НР Электротехнические установки на других объектах | % | 97 |  | 97 |  |  |  |  | 983.67
| Пр/774-049.3 | СП Электротехнические установки на других объектах | % | 51 |  | 51 |  |  |  |  | 517.19
|  | Всего по позиции | [6 empty] | 2826.55 |  | 2826.55
218 | ТЦ_64.0.00.00_39_3906962732_11.04.2025_01_41.1 | Блок управления SBUP-E7,5-11-0,51-0,51 | шт | 1 |  | 1 |  |  | 178800 |  | 178800
Формула ценообразования: 178800
|  | Всего по позиции | [6 empty] | 178800 |  | 178800
219 | ГЭСНм 11-02-001-01 | Прибор, устанавливаемый на резьбовых соединениях, масса: до 1,5 кг | шт | 3 |  | 3
Объём: 1+1+1
| 1 | ОТ | чел.-ч |  |  | 3.09 |  |  |  |  | 1316.06
| 1-100-42 | Средний разряд работы 4,2 | чел.-ч | 1.03 |  | 3.09 |  |  | 425.91 |  | 1316.06
Объём: (3,0)*1,03
| 4 | М | [8 empty] | 17.34
| 01.1.02.08-1040 | Лист паронитовый марки ПМБ (ПОН-А, ПОН-Б), толщина от 0,4 до 5 мм | кг | 0.042 |  | 0.126 | 137.59 |  | 137.59 |  | 17.34
Объём: (3,0)*0,042
|  | Итого прямые затраты | [8 empty] | 1333.4
219.1 | 421/пр_2020_п.75_пп.а | Сметная стоимость вспомогательных ненормируемых материальных ресурсов, не учтенная в сметной норме, 2% | % | 2 |  | 2 |  |  |  |  | 26.32
|  | ФОТ | [8 empty] | 1316.06
| Пр/812-053.0-1 | НР Приборы, средства автоматизации и вычислительной техники | % | 90 |  | 90 |  |  |  |  | 1184.45
| Пр/774-053.0 | СП Приборы, средства автоматизации и вычислительной техники | % | 46 |  | 46 |  |  |  |  | 605.39
|  | Всего по позиции | [6 empty] | 1049.85 |  | 3149.56
220 | ТЦ_63.4.00.00_39_3906962732_11.04.2025_01_42.1 | Датчик наружной температуры SVOK S.K.PT-1000 | шт | 1 |  | 1 |  |  | 2730 |  | 2730
Формула ценообразования: 2730
|  | Всего по позиции | [6 empty] | 2730 |  | 2730
221 | ТЦ_63.4.00.00_39_3906962732_11.04.2025_01_43.1 | Датчик перепада давления на фильтре LF32-05 50-500 Па | шт | 1 |  | 1 |  |  | 3060 |  | 3060
Формула ценообразования: 3060
|  | Всего по позиции | [6 empty] | 3060 |  | 3060
222 | ТЦ_63.4.00.00_39_3906962732_11.04.2025_01_44.1 | Датчик температуры канальный SVOK S.K.PT-1000 | шт | 1 |  | 1 |  |  | 2730 |  | 2730
Формула ценообразования: 2730
|  | Всего по позиции | [6 empty] | 2730 |  | 2730
223 | ГЭСНм 11-03-001-01 | Приборы, устанавливаемые на металлоконструкциях, щитах и пультах, масса: до 5 кг | шт | 1 |  | 1
| 1 | ОТ | чел.-ч |  |  | 0.52 |  |  |  |  | 221.47
| 1-100-42 | Средний разряд работы 4,2 | чел.-ч | 0.52 |  | 0.52 |  |  | 425.91 |  | 221.47
Объём: (1,0)*0,52
| 4 | М | [8 empty] | 6.65
| 01.7.15.03-0031 | Болты стальные оцинкованные с шестигранной головкой и оцинкованной шестигранной гайкой, диаметр резьбы болта и гайки М6, длина болта 12-60 мм | кг | 0.035 |  | 0.035 | 154.58 | 1.23 | 190.13 |  | 6.65
Объём: (1,0)*0,035
|  | Итого прямые затраты | [8 empty] | 228.12
223.1 | 421/пр_2020_п.75_пп.а | Сметная стоимость вспомогательных ненормируемых материальных ресурсов, не учтенная в сметной норме, 2% | % | 2 |  | 2 |  |  |  |  | 4.43
|  | ФОТ | [8 empty] | 221.47
| Пр/812-053.0-1 | НР Приборы, средства автоматизации и вычислительной техники | % | 90 |  | 90 |  |  |  |  | 199.32
| Пр/774-053.0 | СП Приборы, средства автоматизации и вычислительной техники | % | 46 |  | 46 |  |  |  |  | 101.88
|  | Всего по позиции | [6 empty] | 533.75 |  | 533.75
224 | ТЦ_61.1.04.00_39_3906962732_11.04.2025_01_45.1 | Частотный преобразователь VEMAX VFC300-00B-G23 (1,5 кВт, 220В) | шт | 1 |  | 1 |  |  | 29020 |  | 29020
Формула ценообразования: 29020
|  | Всего по позиции | [6 empty] | 29020 |  | 29020
| В8 | [19 empty] | В8
225 | ГЭСН 20-03-003-01 | Установка вентиляторов крышных массой: до 0,1 т | шт | 1 |  | 1
| ГЭСН20_ОП_п.1.20.19_прил.20.1_п.10 | Индивидуальные испытания систем вентиляции и кондиционирования воздуха, ЗТ: 1.05, ЗТм: 1.05, ЭМ: 1.05 | [19 empty] | Индивидуальные испытания систем вентиляции и кондиционирования воздуха, ЗТ: 1.05, ЗТм: 1.05, ЭМ: 1.05
Результирующие коэффициенты:
|  | ЗТ | 1.05
|  | ЭМ | 1.05
|  | ЗТм | 1.05
| 1 | ОТ | чел.-ч |  |  | 5.2815 |  |  |  |  | 2184.22
| 1-100-40 | Средний разряд работы 4,0 | чел.-ч | 5.03 | 1.05 | 5.2815 |  |  | 413.56 |  | 2184.22
Объём: (1,0)*5,03
| 2 | ЭМ | [8 empty] | 302.36
|  | ОТм(ЗТм) | чел.-ч |  |  | 0.273 |  |  |  |  | 127.81
| 91.05.05-015 | Краны на автомобильном ходу, грузоподъемность 16 т | маш.-ч | 0.1 | 1.05 | 0.105 |  |  | 1726.36 |  | 181.27
Объём: (1,0)*0,1
| 4-100-060 | Средний разряд машиниста 6,0 | чел.-ч | 0.1 | 1.05 | 0.105 |  |  | 555.53 |  | 58.33
Объём: (0,1)*1
| 91.06.03-047 | Лебедки ручные и рычажные тяговым усилием 31,39 кН (3,2 т) | маш.-ч | 1.11 | 1.05 | 1.1655 | 2.36 | 1.36 | 3.21 |  | 3.74
Объём: (1,0)*1,11
| 91.14.02-001 | Автомобили бортовые, грузоподъемность до 5 т | маш.-ч | 0.16 | 1.05 | 0.168 |  |  | 698.54 |  | 117.35
Объём: (1,0)*0,16
| 4-100-040 | Средний разряд машиниста 4,0 | чел.-ч | 0.16 | 1.05 | 0.168 |  |  | 413.56 |  | 69.48
Объём: (0,16)*1
| 4 | М | [8 empty] | 448.09
| 01.7.15.02-0051 | Болты анкерные | т | 0.0028 |  | 0.0028 | 89330.06 | 1.23 | 109875.97 |  | 307.65
Объём: (1,0)*0,0028
| 01.7.15.03-0042 | Болты с гайками и шайбами строительные | кг | 0.07 |  | 0.07 | 174.93 | 1.23 | 215.16 |  | 15.06
Объём: (1,0)*0,07
| 01.7.19.04-0031 | Прокладки резиновые (пластина техническая прессованная) | кг | 0.492 |  | 0.492 | 138.5 | 1.84 | 254.84 |  | 125.38
Объём: (1,0)*0,492
|  | Итого прямые затраты | [8 empty] | 3062.48
|  | ФОТ | [8 empty] | 2312.03
| Пр/812-016.0-1 | НР Вентиляция и кондиционирование воздуха | % | 121 |  | 121 |  |  |  |  | 2797.56
| Пр/774-016.0 | СП Вентиляция и кондиционирование воздуха | % | 72 |  | 72 |  |  |  |  | 1664.66
|  | Всего по позиции | [6 empty] | 7524.7 |  | 7524.7
226 | ТЦ_64.1.02.02_39_3906962732_11.04.2025_01_46.1 | Вентилятор канальный SVP-400X200-200.4E | шт | 1 |  | 1 |  |  | 34160 |  | 34160
Формула ценообразования: 34160
|  | Всего по позиции | [6 empty] | 34160 |  | 34160
227 | ГЭСН 20-02-018-01 | Установка вставок гибких к радиальным вентиляторам | м2 | 0.3744 |  | 0.3744
Объём: (0,4+0,2)*2*0,156*2
| ГЭСН20_ОП_п.1.20.19_прил.20.1_п.10 | Индивидуальные испытания систем вентиляции и кондиционирования воздуха, ЗТ: 1.05, ЗТм: 1.05, ЭМ: 1.05 | [19 empty] | Индивидуальные испытания систем вентиляции и кондиционирования воздуха, ЗТ: 1.05, ЗТм: 1.05, ЭМ: 1.05
Результирующие коэффициенты:
|  | ЗТ | 1.05
|  | ЭМ | 1.05
|  | ЗТм | 1.05
| 1 | ОТ | чел.-ч |  |  | 2.2604 |  |  |  |  | 851.12
| 1-100-32 | Средний разряд работы 3,2 | чел.-ч | 5.75 | 1.05 | 2.2604 |  |  | 376.53 |  | 851.12
Объём: (0,3744)*5,75
| 2 | ЭМ | [8 empty] | 2.75
|  | ОТм(ЗТм) | чел.-ч |  |  | 0.0039312 |  |  |  |  | 1.63
| 91.14.02-001 | Автомобили бортовые, грузоподъемность до 5 т | маш.-ч | 0.01 | 1.05 | 0.0039312 |  |  | 698.54 |  | 2.75
Объём: (0,3744)*0,01
| 4-100-040 | Средний разряд машиниста 4,0 | чел.-ч | 0.01 | 1.05 | 0.0039312 |  |  | 413.56 |  | 1.63
Объём: (0,003744)*1
| 4 | М | [8 empty] | 12.46
| 01.7.15.03-0042 | Болты с гайками и шайбами строительные | кг | 0.06 |  | 0.022464 | 174.93 | 1.23 | 215.16 |  | 4.83
Объём: (0,3744)*0,06
| 01.7.19.04-0031 | Прокладки резиновые (пластина техническая прессованная) | кг | 0.08 |  | 0.029952 | 138.5 | 1.84 | 254.84 |  | 7.63
Объём: (0,3744)*0,08
| 19.2.01.05 | Вставки гибкие | м2 | 1 |  | 0.3744
|  | Итого прямые затраты | [8 empty] | 867.96
|  | ФОТ | [8 empty] | 852.75
| Пр/812-016.0-1 | НР Вентиляция и кондиционирование воздуха | % | 121 |  | 121 |  |  |  |  | 1031.83
| Пр/774-016.0 | СП Вентиляция и кондиционирование воздуха | % | 72 |  | 72 |  |  |  |  | 613.98
|  | Всего по позиции | [6 empty] | 6714.13 |  | 2513.77
228 | 19.2.01.05-0021 | Вставка гибкая из брезента и сортовой стали, марка ВГ-40-20 | шт | 2 |  | 2 | 1018.24 | 1.1 | 1120.06 |  | 2240.12
|  | Всего по позиции | [6 empty] | 1120.06 |  | 2240.12
229 | ГЭСН 20-02-004-06 | Установка клапанов обратных: периметром до 1600 мм | шт | 1 |  | 1
| ГЭСН20_ОП_п.1.20.19_прил.20.1_п.10 | Индивидуальные испытания систем вентиляции и кондиционирования воздуха, ЗТ: 1.05, ЗТм: 1.05, ЭМ: 1.05 | [19 empty] | Индивидуальные испытания систем вентиляции и кондиционирования воздуха, ЗТ: 1.05, ЗТм: 1.05, ЭМ: 1.05
Результирующие коэффициенты:
|  | ЗТ | 1.05
|  | ЭМ | 1.05
|  | ЗТм | 1.05
| 1 | ОТ | чел.-ч |  |  | 1.344 |  |  |  |  | 512.28
| 1-100-33 | Средний разряд работы 3,3 | чел.-ч | 1.28 | 1.05 | 1.344 |  |  | 381.16 |  | 512.28
Объём: (1,0)*1,28
| 2 | ЭМ | [8 empty] | 8.41
|  | ОТм(ЗТм) | чел.-ч |  |  | 0.0105 |  |  |  |  | 4.34
| 91.06.03-047 | Лебедки ручные и рычажные тяговым усилием 31,39 кН (3,2 т) | маш.-ч | 0.32 | 1.05 | 0.336 | 2.36 | 1.36 | 3.21 |  | 1.08
Объём: (1,0)*0,32
| 91.14.02-001 | Автомобили бортовые, грузоподъемность до 5 т | маш.-ч | 0.01 | 1.05 | 0.0105 |  |  | 698.54 |  | 7.33
Объём: (1,0)*0,01
| 4-100-040 | Средний разряд машиниста 4,0 | чел.-ч | 0.01 | 1.05 | 0.0105 |  |  | 413.56 |  | 4.34
Объём: (0,01)*1
| 4 | М | [8 empty] | 130.69
| 01.7.15.03-0042 | Болты с гайками и шайбами строительные | кг | 0.2 |  | 0.2 | 174.93 | 1.23 | 215.16 |  | 43.03
Объём: (1,0)*0,2
| 01.7.19.04-0031 | Прокладки резиновые (пластина техническая прессованная) | кг | 0.344 |  | 0.344 | 138.5 | 1.84 | 254.84 |  | 87.66
Объём: (1,0)*0,344
| 19.3.01.09 | Клапаны обратные | шт | 1 |  | 1
|  | Итого прямые затраты | [8 empty] | 655.72
|  | ФОТ | [8 empty] | 516.62
| Пр/812-016.0-1 | НР Вентиляция и кондиционирование воздуха | % | 121 |  | 121 |  |  |  |  | 625.11
| Пр/774-016.0 | СП Вентиляция и кондиционирование воздуха | % | 72 |  | 72 |  |  |  |  | 371.97
|  | Всего по позиции | [6 empty] | 1652.8 |  | 1652.8
230 | ТЦ_19.3.01.09_39_3906962732_11.04.2025_01_47.1 | Клапан обратный Spo-400x200 | шт | 1 |  | 1 |  |  | 4930 |  | 4930
Формула ценообразования: 4930
|  | Всего по позиции | [6 empty] | 4930 |  | 4930
231 | ГЭСН 20-02-015-03 | Установка шумоглушителей вентиляционных трубчатых типа: ГТП 1-3 сечением 400х200 мм | шт | 1 |  | 1
| ГЭСН20_ОП_п.1.20.19_прил.20.1_п.10 | Индивидуальные испытания систем вентиляции и кондиционирования воздуха, ЗТ: 1.05, ЗТм: 1.05, ЭМ: 1.05 | [19 empty] | Индивидуальные испытания систем вентиляции и кондиционирования воздуха, ЗТ: 1.05, ЗТм: 1.05, ЭМ: 1.05
Результирующие коэффициенты:
|  | ЗТ | 1.05
|  | ЭМ | 1.05
|  | ЗТм | 1.05
| 1 | ОТ | чел.-ч |  |  | 1.911 |  |  |  |  | 728.4
| 1-100-33 | Средний разряд работы 3,3 | чел.-ч | 1.82 | 1.05 | 1.911 |  |  | 381.16 |  | 728.4
Объём: (1,0)*1,82
| 2 | ЭМ | [8 empty] | 16.22
|  | ОТм(ЗТм) | чел.-ч |  |  | 0.021 |  |  |  |  | 8.68
| 91.06.03-047 | Лебедки ручные и рычажные тяговым усилием 31,39 кН (3,2 т) | маш.-ч | 0.46 | 1.05 | 0.483 | 2.36 | 1.36 | 3.21 |  | 1.55
Объём: (1,0)*0,46
| 91.14.02-001 | Автомобили бортовые, грузоподъемность до 5 т | маш.-ч | 0.02 | 1.05 | 0.021 |  |  | 698.54 |  | 14.67
Объём: (1,0)*0,02
| 4-100-040 | Средний разряд машиниста 4,0 | чел.-ч | 0.02 | 1.05 | 0.021 |  |  | 413.56 |  | 8.68
Объём: (0,02)*1
| 4 | М | [8 empty] | 108.55
| 01.7.15.03-0042 | Болты с гайками и шайбами строительные | кг | 0.09 |  | 0.09 | 174.93 | 1.23 | 215.16 |  | 19.36
Объём: (1,0)*0,09
| 01.7.19.04-0031 | Прокладки резиновые (пластина техническая прессованная) | кг | 0.35 |  | 0.35 | 138.5 | 1.84 | 254.84 |  | 89.19
Объём: (1,0)*0,35
| 19.1.01.11 | Крепления | кг | П |  | П
| 19.4.02.02 | Шумоглушители трубчатые | шт | 1 |  | 1
|  | Итого прямые затраты | [8 empty] | 861.85
|  | ФОТ | [8 empty] | 737.08
| Пр/812-016.0-1 | НР Вентиляция и кондиционирование воздуха | % | 121 |  | 121 |  |  |  |  | 891.87
| Пр/774-016.0 | СП Вентиляция и кондиционирование воздуха | % | 72 |  | 72 |  |  |  |  | 530.7
|  | Всего по позиции | [6 empty] | 2284.42 |  | 2284.42
232 | ТЦ_19.4.02.02_39_3906962732_11.04.2025_01_265.1 | Шумоглушитель SHP-400x200 | шт | 1 |  | 1 |  |  | 7660 |  | 7660
Формула ценообразования: 7660
|  | Всего по позиции | [6 empty] | 7660 |  | 7660
233 | ГЭСНм 11-03-001-01 | Приборы, устанавливаемые на металлоконструкциях, щитах и пультах, масса: до 5 кг | шт | 1 |  | 1
| 1 | ОТ | чел.-ч |  |  | 0.52 |  |  |  |  | 221.47
| 1-100-42 | Средний разряд работы 4,2 | чел.-ч | 0.52 |  | 0.52 |  |  | 425.91 |  | 221.47
Объём: (1,0)*0,52
| 4 | М | [8 empty] | 6.65
| 01.7.15.03-0031 | Болты стальные оцинкованные с шестигранной головкой и оцинкованной шестигранной гайкой, диаметр резьбы болта и гайки М6, длина болта 12-60 мм | кг | 0.035 |  | 0.035 | 154.58 | 1.23 | 190.13 |  | 6.65
Объём: (1,0)*0,035
|  | Итого прямые затраты | [8 empty] | 228.12
233.1 | 421/пр_2020_п.75_пп.а | Сметная стоимость вспомогательных ненормируемых материальных ресурсов, не учтенная в сметной норме, 2% | % | 2 |  | 2 |  |  |  |  | 4.43
|  | ФОТ | [8 empty] | 221.47
| Пр/812-053.0-1 | НР Приборы, средства автоматизации и вычислительной техники | % | 90 |  | 90 |  |  |  |  | 199.32
| Пр/774-053.0 | СП Приборы, средства автоматизации и вычислительной техники | % | 46 |  | 46 |  |  |  |  | 101.88
|  | Всего по позиции | [6 empty] | 533.75 |  | 533.75
234 | ТЦ_61.1.04.00_39_3906962732_11.04.2025_01_48.1 | Частотный преобразователь VEMAX VFC300-00B-G23 (0,75 кВт, 220В, 4,5A) | шт | 1 |  | 1 |  |  | 26870 |  | 26870
Формула ценообразования: 26870
|  | Всего по позиции | [6 empty] | 26870 |  | 26870
| Воздуховоды | [19 empty] | Воздуховоды
| В1 | [19 empty] | В1
235 | ГЭСН 20-01-001-01 | Прокладка воздуховодов из листовой оцинкованной стали и алюминия класса Н (нормальные) толщиной: 0,5 мм, диаметром до 200 мм | 100 м2 | 0.0138 |  | 0.0138
Объём: 1+0,38
| ГЭСН20_ОП_п.1.20.19_прил.20.1_п.10 | Индивидуальные испытания систем вентиляции и кондиционирования воздуха, ЗТ: 1.05, ЗТм: 1.05, ЭМ: 1.05 | [19 empty] | Индивидуальные испытания систем вентиляции и кондиционирования воздуха, ЗТ: 1.05, ЗТм: 1.05, ЭМ: 1.05
Результирующие коэффициенты:
|  | ЗТ | 1.05
|  | ЭМ | 1.05
|  | ЗТм | 1.05
| 1 | ОТ | чел.-ч |  |  | 2.2315 |  |  |  |  | 840.21
| 1-100-32 | Средний разряд работы 3,2 | чел.-ч | 154 | 1.05 | 2.2315 |  |  | 376.53 |  | 840.21
Объём: (0,0138)*154
| 2 | ЭМ | [8 empty] | 20.19
|  | ОТм(ЗТм) | чел.-ч |  |  | 0.017388 |  |  |  |  | 8.17
| 91.05.05-015 | Краны на автомобильном ходу, грузоподъемность 16 т | маш.-ч | 0.48 | 1.05 | 0.0069552 |  |  | 1726.36 |  | 12.01
Объём: (0,0138)*0,48
| 4-100-060 | Средний разряд машиниста 6,0 | чел.-ч | 0.48 | 1.05 | 0.0069552 |  |  | 555.53 |  | 3.86
Объём: (0,006624)*1
| 91.06.03-055 | Лебедки электрические тяговым усилием 19,62 кН (2 т) | маш.-ч | 0.34 | 1.05 | 0.0049266 | 11.45 | 1.36 | 15.57 |  | 0.08
Объём: (0,0138)*0,34
| 91.14.02-001 | Автомобили бортовые, грузоподъемность до 5 т | маш.-ч | 0.72 | 1.05 | 0.010433 |  |  | 698.54 |  | 7.29
Объём: (0,0138)*0,72
| 4-100-040 | Средний разряд машиниста 4,0 | чел.-ч | 0.72 | 1.05 | 0.010433 |  |  | 413.56 |  | 4.31
Объём: (0,009936)*1
| 91.17.04-233 | Аппараты сварочные для ручной дуговой сварки, сварочный ток до 350 А | маш.-ч | 1.54 | 1.05 | 0.022315 |  |  | 36.22 |  | 0.81
Объём: (0,0138)*1,54
| 4 | М | [8 empty] | 85.78
| 01.1.01.09-0026 | Шнур асбестовый общего назначения ШАОН, диаметр 8-10 мм | т | 0.0009 |  | 1.24e-05 | 286707.85 | 1.37 | 392789.75 |  | 4.87
Объём: (0,0138)*0,0009
| 01.7.11.07-0227 | Электроды сварочные для сварки низколегированных и углеродистых сталей УОНИ 13/45, Э42А, диаметр 4-5 мм | кг | 0.45 |  | 0.00621 | 155.63 | 1.04 | 161.86 |  | 1.01
Объём: (0,0138)*0,45
| 01.7.15.03-0042 | Болты с гайками и шайбами строительные | кг | 15 |  | 0.207 | 174.93 | 1.23 | 215.16 |  | 44.54
Объём: (0,0138)*15
| 01.7.19.04-0031 | Прокладки резиновые (пластина техническая прессованная) | кг | 8 |  | 0.1104 | 138.5 | 1.84 | 254.84 |  | 28.13
Объём: (0,0138)*8
| 14.5.04.03-0002 | Мастика герметизирующая нетвердеющая из синтетического каучука для заполнения и герметизации швов стеклянного ограждения теплиц | т | 0.005 |  | 6.9e-05 | 56057.93 | 1.87 | 104828.33 |  | 7.23
Объём: (0,0138)*0,005
| 08.1.02.17 | Сетки в рамках | м2 | П |  | П
| 19.1.01.02 | Воздуховоды металлические | м2 | 100 |  | 1.38
| 19.1.01.11 | Крепления | кг | П |  | П
| 19.1.01.11 | Заглушки питометражных лючков | шт | П |  | П
| 19.3.01.01 | Дроссель-клапаны в патрубке | шт | П |  | П
| 19.3.02.07 | Шиберы | шт | П |  | П
|  | Итого прямые затраты | [8 empty] | 954.35
|  | ФОТ | [8 empty] | 848.38
| Пр/812-016.0-1 | НР Вентиляция и кондиционирование воздуха | % | 121 |  | 121 |  |  |  |  | 1026.54
| Пр/774-016.0 | СП Вентиляция и кондиционирование воздуха | % | 72 |  | 72 |  |  |  |  | 610.83
|  | Всего по позиции | [6 empty] | 187805.8 |  | 2591.72
236 | 19.1.01.03-0071 | Воздуховоды из оцинкованной стали, прямой участок, толщина 0,5 мм, диаметр до 200 мм | м2 | 1 |  | 1 |  |  | 725.62 |  | 725.62
|  | Всего по позиции | [6 empty] | 725.62 |  | 725.62
237 | 19.1.01.09-0140 | Изделия фасонные для воздуховодов из оцинкованной стали, толщина 0,5-0,55 мм, диаметр 160 мм | м2 | 0.38 |  | 0.38 | 723.75 | 1.1 | 796.13 |  | 302.53
|  | Всего по позиции | [6 empty] | 796.13 |  | 302.53
238 | 19.3.01.01-0023 | Дроссель-клапан в обечайке с сектором управления из тонколистовой оцинкованной и сортовой стали, круглый, диаметр 160 мм | шт | 1 |  | 1 | 280.98 | 1.32 | 370.89 |  | 370.89
|  | Всего по позиции | [6 empty] | 370.89 |  | 370.89
239 | 19.1.01.11-0016 | Хомут для крепления воздуховодов, диаметр 160 мм | шт | 1 |  | 1 | 90.15 | 1.1 | 99.17 |  | 99.17
|  | Всего по позиции | [6 empty] | 99.17 |  | 99.17
240 | ГЭСН 20-02-001-01 | Установка воздухораспределителей, предназначенных для подачи воздуха: в рабочую зону, массой до 20 кг | шт | 1 |  | 1
| ГЭСН20_ОП_п.1.20.19_прил.20.1_п.10 | Индивидуальные испытания систем вентиляции и кондиционирования воздуха, ЗТ: 1.05, ЗТм: 1.05, ЭМ: 1.05 | [19 empty] | Индивидуальные испытания систем вентиляции и кондиционирования воздуха, ЗТ: 1.05, ЗТм: 1.05, ЭМ: 1.05
Результирующие коэффициенты:
|  | ЗТ | 1.05
|  | ЭМ | 1.05
|  | ЗТм | 1.05
| 1 | ОТ | чел.-ч |  |  | 1.281 |  |  |  |  | 488.27
| 1-100-33 | Средний разряд работы 3,3 | чел.-ч | 1.22 | 1.05 | 1.281 |  |  | 381.16 |  | 488.27
Объём: (1,0)*1,22
| 2 | ЭМ | [8 empty] | 16.63
|  | ОТм(ЗТм) | чел.-ч |  |  | 0.0105 |  |  |  |  | 4.34
| 91.06.03-047 | Лебедки ручные и рычажные тяговым усилием 31,39 кН (3,2 т) | маш.-ч | 0.31 | 1.05 | 0.3255 | 2.36 | 1.36 | 3.21 |  | 1.04
Объём: (1,0)*0,31
| 91.06.03-055 | Лебедки электрические тяговым усилием 19,62 кН (2 т) | маш.-ч | 0.04 | 1.05 | 0.042 | 11.45 | 1.36 | 15.57 |  | 0.65
Объём: (1,0)*0,04
| 91.14.02-001 | Автомобили бортовые, грузоподъемность до 5 т | маш.-ч | 0.01 | 1.05 | 0.0105 |  |  | 698.54 |  | 7.33
Объём: (1,0)*0,01
| 4-100-040 | Средний разряд машиниста 4,0 | чел.-ч | 0.01 | 1.05 | 0.0105 |  |  | 413.56 |  | 4.34
Объём: (0,01)*1
| 91.17.04-233 | Аппараты сварочные для ручной дуговой сварки, сварочный ток до 350 А | маш.-ч | 0.2 | 1.05 | 0.21 |  |  | 36.22 |  | 7.61
Объём: (1,0)*0,2
| 4 | М | [8 empty] | 103.26
| 01.7.11.07-0227 | Электроды сварочные для сварки низколегированных и углеродистых сталей УОНИ 13/45, Э42А, диаметр 4-5 мм | кг | 0.2 |  | 0.2 | 155.63 | 1.04 | 161.86 |  | 32.37
Объём: (1,0)*0,2
| 01.7.15.03-0042 | Болты с гайками и шайбами строительные | кг | 0.14 |  | 0.14 | 174.93 | 1.23 | 215.16 |  | 30.12
Объём: (1,0)*0,14
| 01.7.19.04-0031 | Прокладки резиновые (пластина техническая прессованная) | кг | 0.16 |  | 0.16 | 138.5 | 1.84 | 254.84 |  | 40.77
Объём: (1,0)*0,16
| 19.1.01.11 | Крепления | кг | П |  | П
| 19.1.02.04 | Воздухораспределители | шт | 1 |  | 1
|  | Итого прямые затраты | [8 empty] | 612.5
|  | ФОТ | [8 empty] | 492.61
| Пр/812-016.0-1 | НР Вентиляция и кондиционирование воздуха | % | 121 |  | 121 |  |  |  |  | 596.06
| Пр/774-016.0 | СП Вентиляция и кондиционирование воздуха | % | 72 |  | 72 |  |  |  |  | 354.68
|  | Всего по позиции | [6 empty] | 1563.24 |  | 1563.24
241 | ТЦ_19.1.00.00_39_3906962732_04.04.2025_01_49.1 | Диффузор приточный круглый d160 мм ДПУ-М 160 | шт | 1 |  | 1 |  |  | 920 |  | 920
Формула ценообразования: 920
|  | Всего по позиции | [6 empty] | 920 |  | 920
| В2 | [19 empty] | В2
242 | ГЭСН 20-01-001-01 | Прокладка воздуховодов из листовой оцинкованной стали и алюминия класса Н (нормальные) толщиной: 0,5 мм, диаметром до 200 мм | 100 м2 | 0.03586 |  | 0.03586
Объём: 3,016+0,57
| ГЭСН20_ОП_п.1.20.19_прил.20.1_п.10 | Индивидуальные испытания систем вентиляции и кондиционирования воздуха, ЗТ: 1.05, ЗТм: 1.05, ЭМ: 1.05 | [19 empty] | Индивидуальные испытания систем вентиляции и кондиционирования воздуха, ЗТ: 1.05, ЗТм: 1.05, ЭМ: 1.05
Результирующие коэффициенты:
|  | ЗТ | 1.05
|  | ЭМ | 1.05
|  | ЗТм | 1.05
| 1 | ОТ | чел.-ч |  |  | 5.7986 |  |  |  |  | 2183.33
| 1-100-32 | Средний разряд работы 3,2 | чел.-ч | 154 | 1.05 | 5.7986 |  |  | 376.53 |  | 2183.33
Объём: (0,03586)*154
| 2 | ЭМ | [8 empty] | 52.44
|  | ОТм(ЗТм) | чел.-ч |  |  | 0.045184 |  |  |  |  | 21.25
| 91.05.05-015 | Краны на автомобильном ходу, грузоподъемность 16 т | маш.-ч | 0.48 | 1.05 | 0.018073 |  |  | 1726.36 |  | 31.2
Объём: (0,03586)*0,48
| 4-100-060 | Средний разряд машиниста 6,0 | чел.-ч | 0.48 | 1.05 | 0.018073 |  |  | 555.53 |  | 10.04
Объём: (0,0172128)*1
| 91.06.03-055 | Лебедки электрические тяговым усилием 19,62 кН (2 т) | маш.-ч | 0.34 | 1.05 | 0.012802 | 11.45 | 1.36 | 15.57 |  | 0.2
Объём: (0,03586)*0,34
| 91.14.02-001 | Автомобили бортовые, грузоподъемность до 5 т | маш.-ч | 0.72 | 1.05 | 0.02711 |  |  | 698.54 |  | 18.94
Объём: (0,03586)*0,72
| 4-100-040 | Средний разряд машиниста 4,0 | чел.-ч | 0.72 | 1.05 | 0.02711 |  |  | 413.56 |  | 11.21
Объём: (0,0258192)*1
| 91.17.04-233 | Аппараты сварочные для ручной дуговой сварки, сварочный ток до 350 А | маш.-ч | 1.54 | 1.05 | 0.057986 |  |  | 36.22 |  | 2.1
Объём: (0,03586)*1,54
| 4 | М | [8 empty] | 222.94
| 01.1.01.09-0026 | Шнур асбестовый общего назначения ШАОН, диаметр 8-10 мм | т | 0.0009 |  | 3.23e-05 | 286707.85 | 1.37 | 392789.75 |  | 12.69
Объём: (0,03586)*0,0009
| 01.7.11.07-0227 | Электроды сварочные для сварки низколегированных и углеродистых сталей УОНИ 13/45, Э42А, диаметр 4-5 мм | кг | 0.45 |  | 0.016137 | 155.63 | 1.04 | 161.86 |  | 2.61
Объём: (0,03586)*0,45
| 01.7.15.03-0042 | Болты с гайками и шайбами строительные | кг | 15 |  | 0.5379 | 174.93 | 1.23 | 215.16 |  | 115.73
Объём: (0,03586)*15
| 01.7.19.04-0031 | Прокладки резиновые (пластина техническая прессованная) | кг | 8 |  | 0.28688 | 138.5 | 1.84 | 254.84 |  | 73.11
Объём: (0,03586)*8
| 14.5.04.03-0002 | Мастика герметизирующая нетвердеющая из синтетического каучука для заполнения и герметизации швов стеклянного ограждения теплиц | т | 0.005 |  | 0.0001793 | 56057.93 | 1.87 | 104828.33 |  | 18.8
Объём: (0,03586)*0,005
| 08.1.02.17 | Сетки в рамках | м2 | П |  | П
| 19.1.01.02 | Воздуховоды металлические | м2 | 100 |  | 3.586
| 19.1.01.11 | Крепления | кг | П |  | П
| 19.1.01.11 | Заглушки питометражных лючков | шт | П |  | П
| 19.3.01.01 | Дроссель-клапаны в патрубке | шт | П |  | П
| 19.3.02.07 | Шиберы | шт | П |  | П
|  | Итого прямые затраты | [8 empty] | 2479.96
|  | ФОТ | [8 empty] | 2204.58
| Пр/812-016.0-1 | НР Вентиляция и кондиционирование воздуха | % | 121 |  | 121 |  |  |  |  | 2667.54
| Пр/774-016.0 | СП Вентиляция и кондиционирование воздуха | % | 72 |  | 72 |  |  |  |  | 1587.3
|  | Всего по позиции | [6 empty] | 187808.14 |  | 6734.8
243 | 19.1.01.11-0016 | Хомут для крепления воздуховодов, диаметр 160 мм | шт | 2 |  | 2 | 90.15 | 1.1 | 99.17 |  | 198.34
|  | Всего по позиции | [6 empty] | 99.17 |  | 198.34
244 | 19.1.01.03-0071 | Воздуховоды из оцинкованной стали, прямой участок, толщина 0,5 мм, диаметр до 200 мм | м2 | 3.016 |  | 3.016 |  |  | 725.62 |  | 2188.47
|  | Всего по позиции | [6 empty] | 725.62 |  | 2188.47
245 | 19.1.01.09-0140 | Изделия фасонные для воздуховодов из оцинкованной стали, толщина 0,5-0,55 мм, диаметр 160 мм | м2 | 0.57 |  | 0.57 | 723.75 | 1.1 | 796.13 |  | 453.79
|  | Всего по позиции | [6 empty] | 796.13 |  | 453.79
246 | 19.3.01.01-0023 | Дроссель-клапан в обечайке с сектором управления из тонколистовой оцинкованной и сортовой стали, круглый, диаметр 160 мм | шт | 1 |  | 1 | 280.98 | 1.32 | 370.89 |  | 370.89
|  | Всего по позиции | [6 empty] | 370.89 |  | 370.89
247 | ГЭСН 20-02-001-01 | Установка воздухораспределителей, предназначенных для подачи воздуха: в рабочую зону, массой до 20 кг | шт | 1 |  | 1
| ГЭСН20_ОП_п.1.20.19_прил.20.1_п.10 | Индивидуальные испытания систем вентиляции и кондиционирования воздуха, ЗТ: 1.05, ЗТм: 1.05, ЭМ: 1.05 | [19 empty] | Индивидуальные испытания систем вентиляции и кондиционирования воздуха, ЗТ: 1.05, ЗТм: 1.05, ЭМ: 1.05
Результирующие коэффициенты:
|  | ЗТ | 1.05
|  | ЭМ | 1.05
|  | ЗТм | 1.05
| 1 | ОТ | чел.-ч |  |  | 1.281 |  |  |  |  | 488.27
| 1-100-33 | Средний разряд работы 3,3 | чел.-ч | 1.22 | 1.05 | 1.281 |  |  | 381.16 |  | 488.27
Объём: (1,0)*1,22
| 2 | ЭМ | [8 empty] | 16.63
|  | ОТм(ЗТм) | чел.-ч |  |  | 0.0105 |  |  |  |  | 4.34
| 91.06.03-047 | Лебедки ручные и рычажные тяговым усилием 31,39 кН (3,2 т) | маш.-ч | 0.31 | 1.05 | 0.3255 | 2.36 | 1.36 | 3.21 |  | 1.04
Объём: (1,0)*0,31
| 91.06.03-055 | Лебедки электрические тяговым усилием 19,62 кН (2 т) | маш.-ч | 0.04 | 1.05 | 0.042 | 11.45 | 1.36 | 15.57 |  | 0.65
Объём: (1,0)*0,04
| 91.14.02-001 | Автомобили бортовые, грузоподъемность до 5 т | маш.-ч | 0.01 | 1.05 | 0.0105 |  |  | 698.54 |  | 7.33
Объём: (1,0)*0,01
| 4-100-040 | Средний разряд машиниста 4,0 | чел.-ч | 0.01 | 1.05 | 0.0105 |  |  | 413.56 |  | 4.34
Объём: (0,01)*1
| 91.17.04-233 | Аппараты сварочные для ручной дуговой сварки, сварочный ток до 350 А | маш.-ч | 0.2 | 1.05 | 0.21 |  |  | 36.22 |  | 7.61
Объём: (1,0)*0,2
| 4 | М | [8 empty] | 103.26
| 01.7.11.07-0227 | Электроды сварочные для сварки низколегированных и углеродистых сталей УОНИ 13/45, Э42А, диаметр 4-5 мм | кг | 0.2 |  | 0.2 | 155.63 | 1.04 | 161.86 |  | 32.37
Объём: (1,0)*0,2
| 01.7.15.03-0042 | Болты с гайками и шайбами строительные | кг | 0.14 |  | 0.14 | 174.93 | 1.23 | 215.16 |  | 30.12
Объём: (1,0)*0,14
| 01.7.19.04-0031 | Прокладки резиновые (пластина техническая прессованная) | кг | 0.16 |  | 0.16 | 138.5 | 1.84 | 254.84 |  | 40.77
Объём: (1,0)*0,16
| 19.1.01.11 | Крепления | кг | П |  | П
| 19.1.02.04 | Воздухораспределители | шт | 1 |  | 1
|  | Итого прямые затраты | [8 empty] | 612.5
|  | ФОТ | [8 empty] | 492.61
| Пр/812-016.0-1 | НР Вентиляция и кондиционирование воздуха | % | 121 |  | 121 |  |  |  |  | 596.06
| Пр/774-016.0 | СП Вентиляция и кондиционирование воздуха | % | 72 |  | 72 |  |  |  |  | 354.68
|  | Всего по позиции | [6 empty] | 1563.24 |  | 1563.24
248 | ТЦ_19.1.00.00_39_3906962732_04.04.2025_01_49.1 | Диффузор приточный круглый d160 мм ДПУ-М 160 | шт | 1 |  | 1 |  |  | 920 |  | 920
Формула ценообразования: 920
|  | Всего по позиции | [6 empty] | 920 |  | 920
249 | ГЭСН 20-02-009-01 | Установка зонтов над шахтами из листовой стали круглого сечения диаметром: 200 мм | шт | 1 |  | 1
| ГЭСН20_ОП_п.1.20.19_прил.20.1_п.10 | Индивидуальные испытания систем вентиляции и кондиционирования воздуха, ЗТ: 1.05, ЗТм: 1.05, ЭМ: 1.05 | [19 empty] | Индивидуальные испытания систем вентиляции и кондиционирования воздуха, ЗТ: 1.05, ЗТм: 1.05, ЭМ: 1.05
Результирующие коэффициенты:
|  | ЗТ | 1.05
|  | ЭМ | 1.05
|  | ЗТм | 1.05
| 1 | ОТ | чел.-ч |  |  | 0.378 |  |  |  |  | 149.33
| 1-100-36 | Средний разряд работы 3,6 | чел.-ч | 0.36 | 1.05 | 0.378 |  |  | 395.05 |  | 149.33
Объём: (1,0)*0,36
| 2 | ЭМ | [8 empty] | 9.53
|  | ОТм(ЗТм) | чел.-ч |  |  | 0.0105 |  |  |  |  | 4.34
| 91.06.03-047 | Лебедки ручные и рычажные тяговым усилием 31,39 кН (3,2 т) | маш.-ч | 0.09 | 1.05 | 0.0945 | 2.36 | 1.36 | 3.21 |  | 0.3
Объём: (1,0)*0,09
| 91.14.02-001 | Автомобили бортовые, грузоподъемность до 5 т | маш.-ч | 0.01 | 1.05 | 0.0105 |  |  | 698.54 |  | 7.33
Объём: (1,0)*0,01
| 4-100-040 | Средний разряд машиниста 4,0 | чел.-ч | 0.01 | 1.05 | 0.0105 |  |  | 413.56 |  | 4.34
Объём: (0,01)*1
| 91.17.04-233 | Аппараты сварочные для ручной дуговой сварки, сварочный ток до 350 А | маш.-ч | 0.05 | 1.05 | 0.0525 |  |  | 36.22 |  | 1.9
Объём: (1,0)*0,05
| 4 | М | [8 empty] | 45.2
| 01.7.11.07-0227 | Электроды сварочные для сварки низколегированных и углеродистых сталей УОНИ 13/45, Э42А, диаметр 4-5 мм | кг | 0.04 |  | 0.04 | 155.63 | 1.04 | 161.86 |  | 6.47
Объём: (1,0)*0,04
| 01.7.15.03-0042 | Болты с гайками и шайбами строительные | кг | 0.18 |  | 0.18 | 174.93 | 1.23 | 215.16 |  | 38.73
Объём: (1,0)*0,18
| 19.1.01.11 | Крепления | кг | П |  | П
| 19.2.02.01 | Зонты стальные вентиляционных систем | шт | 1 |  | 1
|  | Итого прямые затраты | [8 empty] | 208.4
|  | ФОТ | [8 empty] | 153.67
| Пр/812-016.0-1 | НР Вентиляция и кондиционирование воздуха | % | 121 |  | 121 |  |  |  |  | 185.94
| Пр/774-016.0 | СП Вентиляция и кондиционирование воздуха | % | 72 |  | 72 |  |  |  |  | 110.64
|  | Всего по позиции | [6 empty] | 504.98 |  | 504.98
250 | 19.2.02.01-0001 | Зонт вентиляционных систем из листовой и сортовой стали, круглый, диаметр шахты 200 мм | шт | 1 |  | 1 | 366.05 | 1.5 | 549.08 |  | 549.08
|  | Всего по позиции | [6 empty] | 549.08 |  | 549.08
251 | ГЭСН 26-01-011-01 | Изоляция плоских и криволинейных поверхностей матами минераловатными прошивными безобкладочными и в обкладках, плитами минераловатными на синтетическом связующем, плитами из стеклянного штапельного волокна | м3 | 0.08975 |  | 0.08975
Объём: 3,59*0,025
| 1 | ОТ | чел.-ч |  |  | 1.3283 |  |  |  |  | 530.89
| 1-100-37 | Средний разряд работы 3,7 | чел.-ч | 14.8 |  | 1.3283 |  |  | 399.68 |  | 530.89
Объём: (0,08975)*14,8
| 2 | ЭМ | [8 empty] | 32.51
|  | ОТм(ЗТм) | чел.-ч |  |  | 0.045773 |  |  |  |  | 18.93
| 91.14.02-001 | Автомобили бортовые, грузоподъемность до 5 т | маш.-ч | 0.51 |  | 0.045773 |  |  | 698.54 |  | 31.97
Объём: (0,08975)*0,51
| 4-100-040 | Средний разряд машиниста 4,0 | чел.-ч | 0.51 |  | 0.045773 |  |  | 413.56 |  | 18.93
Объём: (0,0457725)*1
| 91.21.22-443 | Станки универсальные электромеханические для изготовления бандажей, диафрагм, пряжек, мощность 0,75 кВт | маш.-ч | 0.2 |  | 0.01795 | 21.39 | 1.4 | 29.95 |  | 0.54
Объём: (0,08975)*0,2
| 4 | М | [8 empty] | 122.26
| 08.3.02.01-0041 | Ленты стальные упаковочные, мягкие, нормальной точности по толщине и ширине 0,7х20-50 мм | т | 0.00726 |  | 0.0006516 | 89073.2 | 0.9 | 80165.88 |  | 52.24
Объём: (0,08975)*0,00726
| 08.3.03.04-0021 | Проволока общего назначения из низкоуглеродистой стали, диаметр 0,8 мм | кг | 0.5 |  | 0.044875 | 91.63 | 1.15 | 105.37 |  | 4.73
Объём: (0,08975)*0,5
| 08.3.03.04-1010 | Проволока общего назначения из низкоуглеродистой стали, диаметр 1,30-2,50 мм | кг | 1.4 |  | 0.12565 | 106.66 | 1.15 | 122.66 |  | 15.41
Объём: (0,08975)*1,4
| 08.3.03.05-0011 | Проволока стальная низкоуглеродистая оцинкованная разного назначения, диаметр 1,1 мм | т | 0.002 |  | 0.0001795 | 129575.7 | 1.15 | 149012.06 |  | 26.75
Объём: (0,08975)*0,002
| 08.3.03.05-0020 | Проволока стальная низкоуглеродистая оцинкованная разного назначения, диаметр 6,0 мм | т | 0.003 |  | 0.0002693 | 73218.1 | 1.15 | 84200.82 |  | 22.68
Объём: (0,08975)*0,003
| 08.3.05.05-0054 | Сталь листовая оцинкованная, толщина 0,8 мм | т | 6e-05 |  | 5.4e-06 | 85930 | 0.97 | 83352.1 |  | 0.45
Объём: (0,08975)*0,00006
| 12.2.04.05 | Изделия теплоизоляционные | м3 | 1.08 |  | 0.09693
|  | Итого прямые затраты | [8 empty] | 704.59
251.1 | 12.2.04.07-0010 | Маты прошивные теплоизоляционные из минеральной ваты на основе базальтовых пород с покрытием металлической сеткой и неармированной алюминиевой фольгой, группа горючести НГ, плотность 105 кг/м3, теплопроводность при 50/500 °C не более 0,039/0,132 Вт/(м*К), максимальная температура применения +660 °C, толщина 25 мм | м3 | 1.08 |  | 0.09693 | 14977.31 | 1.9 | 28456.89 |  | 2758.33
Объём: (0,08975)*1,08
|  | ФОТ | [8 empty] | 549.82
| Пр/812-020.0-1 | НР Теплоизоляционные работы | % | 97 |  | 97 |  |  |  |  | 533.33
| Пр/774-020.0 | СП Теплоизоляционные работы | % | 55 |  | 55 |  |  |  |  | 302.4
|  | Всего по позиции | [6 empty] | 47895.82 |  | 4298.65
| В3 | [19 empty] | В3
252 | ГЭСН 20-01-001-01 | Прокладка воздуховодов из листовой оцинкованной стали и алюминия класса Н (нормальные) толщиной: 0,5 мм, диаметром до 200 мм | 100 м2 | 0.02195 |  | 0.02195
Объём: 1,963+0,232
| ГЭСН20_ОП_п.1.20.19_прил.20.1_п.10 | Индивидуальные испытания систем вентиляции и кондиционирования воздуха, ЗТ: 1.05, ЗТм: 1.05, ЭМ: 1.05 | [19 empty] | Индивидуальные испытания систем вентиляции и кондиционирования воздуха, ЗТ: 1.05, ЗТм: 1.05, ЭМ: 1.05
Результирующие коэффициенты:
|  | ЗТ | 1.05
|  | ЭМ | 1.05
|  | ЗТм | 1.05
| 1 | ОТ | чел.-ч |  |  | 3.5493 |  |  |  |  | 1336.42
| 1-100-32 | Средний разряд работы 3,2 | чел.-ч | 154 | 1.05 | 3.5493 |  |  | 376.53 |  | 1336.42
Объём: (0,02195)*154
| 2 | ЭМ | [8 empty] | 32.1
|  | ОТм(ЗТм) | чел.-ч |  |  | 0.027657 |  |  |  |  | 13.01
| 91.05.05-015 | Краны на автомобильном ходу, грузоподъемность 16 т | маш.-ч | 0.48 | 1.05 | 0.011063 |  |  | 1726.36 |  | 19.1
Объём: (0,02195)*0,48
| 4-100-060 | Средний разряд машиниста 6,0 | чел.-ч | 0.48 | 1.05 | 0.011063 |  |  | 555.53 |  | 6.15
Объём: (0,010536)*1
| 91.06.03-055 | Лебедки электрические тяговым усилием 19,62 кН (2 т) | маш.-ч | 0.34 | 1.05 | 0.0078362 | 11.45 | 1.36 | 15.57 |  | 0.12
Объём: (0,02195)*0,34
| 91.14.02-001 | Автомобили бортовые, грузоподъемность до 5 т | маш.-ч | 0.72 | 1.05 | 0.016594 |  |  | 698.54 |  | 11.59
Объём: (0,02195)*0,72
| 4-100-040 | Средний разряд машиниста 4,0 | чел.-ч | 0.72 | 1.05 | 0.016594 |  |  | 413.56 |  | 6.86
Объём: (0,015804)*1
| 91.17.04-233 | Аппараты сварочные для ручной дуговой сварки, сварочный ток до 350 А | маш.-ч | 1.54 | 1.05 | 0.035493 |  |  | 36.22 |  | 1.29
Объём: (0,02195)*1,54
| 4 | М | [8 empty] | 136.48
| 01.1.01.09-0026 | Шнур асбестовый общего назначения ШАОН, диаметр 8-10 мм | т | 0.0009 |  | 1.98e-05 | 286707.85 | 1.37 | 392789.75 |  | 7.78
Объём: (0,02195)*0,0009
| 01.7.11.07-0227 | Электроды сварочные для сварки низколегированных и углеродистых сталей УОНИ 13/45, Э42А, диаметр 4-5 мм | кг | 0.45 |  | 0.0098775 | 155.63 | 1.04 | 161.86 |  | 1.6
Объём: (0,02195)*0,45
| 01.7.15.03-0042 | Болты с гайками и шайбами строительные | кг | 15 |  | 0.32925 | 174.93 | 1.23 | 215.16 |  | 70.84
Объём: (0,02195)*15
| 01.7.19.04-0031 | Прокладки резиновые (пластина техническая прессованная) | кг | 8 |  | 0.1756 | 138.5 | 1.84 | 254.84 |  | 44.75
Объём: (0,02195)*8
| 14.5.04.03-0002 | Мастика герметизирующая нетвердеющая из синтетического каучука для заполнения и герметизации швов стеклянного ограждения теплиц | т | 0.005 |  | 0.0001098 | 56057.93 | 1.87 | 104828.33 |  | 11.51
Объём: (0,02195)*0,005
| 08.1.02.17 | Сетки в рамках | м2 | П |  | П
| 19.1.01.02 | Воздуховоды металлические | м2 | 100 |  | 2.195
| 19.1.01.11 | Крепления | кг | П |  | П
| 19.1.01.11 | Заглушки питометражных лючков | шт | П |  | П
| 19.3.01.01 | Дроссель-клапаны в патрубке | шт | П |  | П
| 19.3.02.07 | Шиберы | шт | П |  | П
|  | Итого прямые затраты | [8 empty] | 1518.01
|  | ФОТ | [8 empty] | 1349.43
| Пр/812-016.0-1 | НР Вентиляция и кондиционирование воздуха | % | 121 |  | 121 |  |  |  |  | 1632.81
| Пр/774-016.0 | СП Вентиляция и кондиционирование воздуха | % | 72 |  | 72 |  |  |  |  | 971.59
|  | Всего по позиции | [6 empty] | 187809.11 |  | 4122.41
253 | 19.1.01.11-0015 | Хомут для крепления воздуховодов, диаметр 125 мм | шт | 2 |  | 2 | 79.75 | 1.1 | 87.73 |  | 175.46
|  | Всего по позиции | [6 empty] | 87.73 |  | 175.46
254 | 19.1.01.03-0071 | Воздуховоды из оцинкованной стали, прямой участок, толщина 0,5 мм, диаметр до 200 мм | м2 | 1.963 |  | 1.963 |  |  | 725.62 |  | 1424.39
|  | Всего по позиции | [6 empty] | 725.62 |  | 1424.39
255 | 19.1.01.09-0139 | Изделия фасонные для воздуховодов из оцинкованной стали, толщина 0,5-0,55 мм, диаметр 125 мм | м2 | 0.232 |  | 0.232 | 723.75 | 1.1 | 796.13 |  | 184.7
|  | Всего по позиции | [6 empty] | 796.13 |  | 184.7
256 | 19.3.01.01-0021 | Дроссель-клапан в обечайке с сектором управления из тонколистовой оцинкованной и сортовой стали, круглый, диаметр 125 мм | шт | 1 |  | 1 | 216.6 | 1.32 | 285.91 |  | 285.91
|  | Всего по позиции | [6 empty] | 285.91 |  | 285.91
257 | ГЭСН 20-02-001-01 | Установка воздухораспределителей, предназначенных для подачи воздуха: в рабочую зону, массой до 20 кг | шт | 1 |  | 1
| ГЭСН20_ОП_п.1.20.19_прил.20.1_п.10 | Индивидуальные испытания систем вентиляции и кондиционирования воздуха, ЗТ: 1.05, ЗТм: 1.05, ЭМ: 1.05 | [19 empty] | Индивидуальные испытания систем вентиляции и кондиционирования воздуха, ЗТ: 1.05, ЗТм: 1.05, ЭМ: 1.05
Результирующие коэффициенты:
|  | ЗТ | 1.05
|  | ЭМ | 1.05
|  | ЗТм | 1.05
| 1 | ОТ | чел.-ч |  |  | 1.281 |  |  |  |  | 488.27
| 1-100-33 | Средний разряд работы 3,3 | чел.-ч | 1.22 | 1.05 | 1.281 |  |  | 381.16 |  | 488.27
Объём: (1,0)*1,22
| 2 | ЭМ | [8 empty] | 16.63
|  | ОТм(ЗТм) | чел.-ч |  |  | 0.0105 |  |  |  |  | 4.34
| 91.06.03-047 | Лебедки ручные и рычажные тяговым усилием 31,39 кН (3,2 т) | маш.-ч | 0.31 | 1.05 | 0.3255 | 2.36 | 1.36 | 3.21 |  | 1.04
Объём: (1,0)*0,31
| 91.06.03-055 | Лебедки электрические тяговым усилием 19,62 кН (2 т) | маш.-ч | 0.04 | 1.05 | 0.042 | 11.45 | 1.36 | 15.57 |  | 0.65
Объём: (1,0)*0,04
| 91.14.02-001 | Автомобили бортовые, грузоподъемность до 5 т | маш.-ч | 0.01 | 1.05 | 0.0105 |  |  | 698.54 |  | 7.33
Объём: (1,0)*0,01
| 4-100-040 | Средний разряд машиниста 4,0 | чел.-ч | 0.01 | 1.05 | 0.0105 |  |  | 413.56 |  | 4.34
Объём: (0,01)*1
| 91.17.04-233 | Аппараты сварочные для ручной дуговой сварки, сварочный ток до 350 А | маш.-ч | 0.2 | 1.05 | 0.21 |  |  | 36.22 |  | 7.61
Объём: (1,0)*0,2
| 4 | М | [8 empty] | 103.26
| 01.7.11.07-0227 | Электроды сварочные для сварки низколегированных и углеродистых сталей УОНИ 13/45, Э42А, диаметр 4-5 мм | кг | 0.2 |  | 0.2 | 155.63 | 1.04 | 161.86 |  | 32.37
Объём: (1,0)*0,2
| 01.7.15.03-0042 | Болты с гайками и шайбами строительные | кг | 0.14 |  | 0.14 | 174.93 | 1.23 | 215.16 |  | 30.12
Объём: (1,0)*0,14
| 01.7.19.04-0031 | Прокладки резиновые (пластина техническая прессованная) | кг | 0.16 |  | 0.16 | 138.5 | 1.84 | 254.84 |  | 40.77
Объём: (1,0)*0,16
| 19.1.01.11 | Крепления | кг | П |  | П
| 19.1.02.04 | Воздухораспределители | шт | 1 |  | 1
|  | Итого прямые затраты | [8 empty] | 612.5
|  | ФОТ | [8 empty] | 492.61
| Пр/812-016.0-1 | НР Вентиляция и кондиционирование воздуха | % | 121 |  | 121 |  |  |  |  | 596.06
| Пр/774-016.0 | СП Вентиляция и кондиционирование воздуха | % | 72 |  | 72 |  |  |  |  | 354.68
|  | Всего по позиции | [6 empty] | 1563.24 |  | 1563.24
258 | ТЦ_19.1.00.00_39_3906962732_04.04.2025_01_50.1 | Диффузор приточный круглый d125 мм ДПУ-М 125 | шт | 1 |  | 1 |  |  | 795 |  | 795
Формула ценообразования: 795
|  | Всего по позиции | [6 empty] | 795 |  | 795
259 | ГЭСН 20-02-009-01 | Установка зонтов над шахтами из листовой стали круглого сечения диаметром: 200 мм | шт | 1 |  | 1
| ГЭСН20_ОП_п.1.20.19_прил.20.1_п.10 | Индивидуальные испытания систем вентиляции и кондиционирования воздуха, ЗТ: 1.05, ЗТм: 1.05, ЭМ: 1.05 | [19 empty] | Индивидуальные испытания систем вентиляции и кондиционирования воздуха, ЗТ: 1.05, ЗТм: 1.05, ЭМ: 1.05
Результирующие коэффициенты:
|  | ЗТ | 1.05
|  | ЭМ | 1.05
|  | ЗТм | 1.05
| 1 | ОТ | чел.-ч |  |  | 0.378 |  |  |  |  | 149.33
| 1-100-36 | Средний разряд работы 3,6 | чел.-ч | 0.36 | 1.05 | 0.378 |  |  | 395.05 |  | 149.33
Объём: (1,0)*0,36
| 2 | ЭМ | [8 empty] | 9.53
|  | ОТм(ЗТм) | чел.-ч |  |  | 0.0105 |  |  |  |  | 4.34
| 91.06.03-047 | Лебедки ручные и рычажные тяговым усилием 31,39 кН (3,2 т) | маш.-ч | 0.09 | 1.05 | 0.0945 | 2.36 | 1.36 | 3.21 |  | 0.3
Объём: (1,0)*0,09
| 91.14.02-001 | Автомобили бортовые, грузоподъемность до 5 т | маш.-ч | 0.01 | 1.05 | 0.0105 |  |  | 698.54 |  | 7.33
Объём: (1,0)*0,01
| 4-100-040 | Средний разряд машиниста 4,0 | чел.-ч | 0.01 | 1.05 | 0.0105 |  |  | 413.56 |  | 4.34
Объём: (0,01)*1
| 91.17.04-233 | Аппараты сварочные для ручной дуговой сварки, сварочный ток до 350 А | маш.-ч | 0.05 | 1.05 | 0.0525 |  |  | 36.22 |  | 1.9
Объём: (1,0)*0,05
| 4 | М | [8 empty] | 45.2
| 01.7.11.07-0227 | Электроды сварочные для сварки низколегированных и углеродистых сталей УОНИ 13/45, Э42А, диаметр 4-5 мм | кг | 0.04 |  | 0.04 | 155.63 | 1.04 | 161.86 |  | 6.47
Объём: (1,0)*0,04
| 01.7.15.03-0042 | Болты с гайками и шайбами строительные | кг | 0.18 |  | 0.18 | 174.93 | 1.23 | 215.16 |  | 38.73
Объём: (1,0)*0,18
| 19.1.01.11 | Крепления | кг | П |  | П
| 19.2.02.01 | Зонты стальные вентиляционных систем | шт | 1 |  | 1
|  | Итого прямые затраты | [8 empty] | 208.4
|  | ФОТ | [8 empty] | 153.67
| Пр/812-016.0-1 | НР Вентиляция и кондиционирование воздуха | % | 121 |  | 121 |  |  |  |  | 185.94
| Пр/774-016.0 | СП Вентиляция и кондиционирование воздуха | % | 72 |  | 72 |  |  |  |  | 110.64
|  | Всего по позиции | [6 empty] | 504.98 |  | 504.98
260 | 19.2.02.01-0001 | Зонт вентиляционных систем из листовой и сортовой стали, круглый, диаметр шахты 200 мм | шт | 1 |  | 1 | 366.05 | 1.5 | 549.08 |  | 549.08
|  | Всего по позиции | [6 empty] | 549.08 |  | 549.08
261 | ГЭСН 26-01-011-01 | Изоляция плоских и криволинейных поверхностей матами минераловатными прошивными безобкладочными и в обкладках, плитами минераловатными на синтетическом связующем, плитами из стеклянного штапельного волокна | м3 | 0.055 |  | 0.055
Объём: 2,2*0,025
| 1 | ОТ | чел.-ч |  |  | 0.814 |  |  |  |  | 325.34
| 1-100-37 | Средний разряд работы 3,7 | чел.-ч | 14.8 |  | 0.814 |  |  | 399.68 |  | 325.34
Объём: (0,055)*14,8
| 2 | ЭМ | [8 empty] | 19.92
|  | ОТм(ЗТм) | чел.-ч |  |  | 0.02805 |  |  |  |  | 11.6
| 91.14.02-001 | Автомобили бортовые, грузоподъемность до 5 т | маш.-ч | 0.51 |  | 0.02805 |  |  | 698.54 |  | 19.59
Объём: (0,055)*0,51
| 4-100-040 | Средний разряд машиниста 4,0 | чел.-ч | 0.51 |  | 0.02805 |  |  | 413.56 |  | 11.6
Объём: (0,02805)*1
| 91.21.22-443 | Станки универсальные электромеханические для изготовления бандажей, диафрагм, пряжек, мощность 0,75 кВт | маш.-ч | 0.2 |  | 0.011 | 21.39 | 1.4 | 29.95 |  | 0.33
Объём: (0,055)*0,2
| 4 | М | [8 empty] | 74.91
| 08.3.02.01-0041 | Ленты стальные упаковочные, мягкие, нормальной точности по толщине и ширине 0,7х20-50 мм | т | 0.00726 |  | 0.0003993 | 89073.2 | 0.9 | 80165.88 |  | 32.01
Объём: (0,055)*0,00726
| 08.3.03.04-0021 | Проволока общего назначения из низкоуглеродистой стали, диаметр 0,8 мм | кг | 0.5 |  | 0.0275 | 91.63 | 1.15 | 105.37 |  | 2.9
Объём: (0,055)*0,5
| 08.3.03.04-1010 | Проволока общего назначения из низкоуглеродистой стали, диаметр 1,30-2,50 мм | кг | 1.4 |  | 0.077 | 106.66 | 1.15 | 122.66 |  | 9.44
Объём: (0,055)*1,4
| 08.3.03.05-0011 | Проволока стальная низкоуглеродистая оцинкованная разного назначения, диаметр 1,1 мм | т | 0.002 |  | 0.00011 | 129575.7 | 1.15 | 149012.06 |  | 16.39
Объём: (0,055)*0,002
| 08.3.03.05-0020 | Проволока стальная низкоуглеродистая оцинкованная разного назначения, диаметр 6,0 мм | т | 0.003 |  | 0.000165 | 73218.1 | 1.15 | 84200.82 |  | 13.89
Объём: (0,055)*0,003
| 08.3.05.05-0054 | Сталь листовая оцинкованная, толщина 0,8 мм | т | 6e-05 |  | 3.3e-06 | 85930 | 0.97 | 83352.1 |  | 0.28
Объём: (0,055)*0,00006
| 12.2.04.05 | Изделия теплоизоляционные | м3 | 1.08 |  | 0.0594
|  | Итого прямые затраты | [8 empty] | 431.77
261.1 | 12.2.04.07-0010 | Маты прошивные теплоизоляционные из минеральной ваты на основе базальтовых пород с покрытием металлической сеткой и неармированной алюминиевой фольгой, группа горючести НГ, плотность 105 кг/м3, теплопроводность при 50/500 °C не более 0,039/0,132 Вт/(м*К), максимальная температура применения +660 °C, толщина 25 мм | м3 | 1.08 |  | 0.0594 | 14977.31 | 1.9 | 28456.89 |  | 1690.34
Объём: (0,055)*1,08
|  | ФОТ | [8 empty] | 336.94
| Пр/812-020.0-1 | НР Теплоизоляционные работы | % | 97 |  | 97 |  |  |  |  | 326.83
| Пр/774-020.0 | СП Теплоизоляционные работы | % | 55 |  | 55 |  |  |  |  | 185.32
|  | Всего по позиции | [6 empty] | 47895.64 |  | 2634.26
| В4 | [19 empty] | В4
262 | ГЭСН 20-01-001-01 | Прокладка воздуховодов из листовой оцинкованной стали и алюминия класса Н (нормальные) толщиной: 0,5 мм, диаметром до 200 мм | 100 м2 | 0.06266 |  | 0.06266
Объём: 3,927+1,885+0,116+0,338
| ГЭСН20_ОП_п.1.20.19_прил.20.1_п.10 | Индивидуальные испытания систем вентиляции и кондиционирования воздуха, ЗТ: 1.05, ЗТм: 1.05, ЭМ: 1.05 | [19 empty] | Индивидуальные испытания систем вентиляции и кондиционирования воздуха, ЗТ: 1.05, ЗТм: 1.05, ЭМ: 1.05
Результирующие коэффициенты:
|  | ЗТ | 1.05
|  | ЭМ | 1.05
|  | ЗТм | 1.05
| 1 | ОТ | чел.-ч |  |  | 10.1321 |  |  |  |  | 3815.05
| 1-100-32 | Средний разряд работы 3,2 | чел.-ч | 154 | 1.05 | 10.1321 |  |  | 376.53 |  | 3815.05
Объём: (0,06266)*154
| 2 | ЭМ | [8 empty] | 91.63
|  | ОТм(ЗТм) | чел.-ч |  |  | 0.078952 |  |  |  |  | 37.13
| 91.05.05-015 | Краны на автомобильном ходу, грузоподъемность 16 т | маш.-ч | 0.48 | 1.05 | 0.031581 |  |  | 1726.36 |  | 54.52
Объём: (0,06266)*0,48
| 4-100-060 | Средний разряд машиниста 6,0 | чел.-ч | 0.48 | 1.05 | 0.031581 |  |  | 555.53 |  | 17.54
Объём: (0,0300768)*1
| 91.06.03-055 | Лебедки электрические тяговым усилием 19,62 кН (2 т) | маш.-ч | 0.34 | 1.05 | 0.02237 | 11.45 | 1.36 | 15.57 |  | 0.35
Объём: (0,06266)*0,34
| 91.14.02-001 | Автомобили бортовые, грузоподъемность до 5 т | маш.-ч | 0.72 | 1.05 | 0.047371 |  |  | 698.54 |  | 33.09
Объём: (0,06266)*0,72
| 4-100-040 | Средний разряд машиниста 4,0 | чел.-ч | 0.72 | 1.05 | 0.047371 |  |  | 413.56 |  | 19.59
Объём: (0,0451152)*1
| 91.17.04-233 | Аппараты сварочные для ручной дуговой сварки, сварочный ток до 350 А | маш.-ч | 1.54 | 1.05 | 0.10132 |  |  | 36.22 |  | 3.67
Объём: (0,06266)*1,54
| 4 | М | [8 empty] | 389.53
| 01.1.01.09-0026 | Шнур асбестовый общего назначения ШАОН, диаметр 8-10 мм | т | 0.0009 |  | 5.64e-05 | 286707.85 | 1.37 | 392789.75 |  | 22.15
Объём: (0,06266)*0,0009
| 01.7.11.07-0227 | Электроды сварочные для сварки низколегированных и углеродистых сталей УОНИ 13/45, Э42А, диаметр 4-5 мм | кг | 0.45 |  | 0.028197 | 155.63 | 1.04 | 161.86 |  | 4.56
Объём: (0,06266)*0,45
| 01.7.15.03-0042 | Болты с гайками и шайбами строительные | кг | 15 |  | 0.9399 | 174.93 | 1.23 | 215.16 |  | 202.23
Объём: (0,06266)*15
| 01.7.19.04-0031 | Прокладки резиновые (пластина техническая прессованная) | кг | 8 |  | 0.50128 | 138.5 | 1.84 | 254.84 |  | 127.75
Объём: (0,06266)*8
| 14.5.04.03-0002 | Мастика герметизирующая нетвердеющая из синтетического каучука для заполнения и герметизации швов стеклянного ограждения теплиц | т | 0.005 |  | 0.0003133 | 56057.93 | 1.87 | 104828.33 |  | 32.84
Объём: (0,06266)*0,005
| 08.1.02.17 | Сетки в рамках | м2 | П |  | П
| 19.1.01.02 | Воздуховоды металлические | м2 | 100 |  | 6.266
| 19.1.01.11 | Крепления | кг | П |  | П
| 19.1.01.11 | Заглушки питометражных лючков | шт | П |  | П
| 19.3.01.01 | Дроссель-клапаны в патрубке | шт | П |  | П
| 19.3.02.07 | Шиберы | шт | П |  | П
|  | Итого прямые затраты | [8 empty] | 4333.34
|  | ФОТ | [8 empty] | 3852.18
| Пр/812-016.0-1 | НР Вентиляция и кондиционирование воздуха | % | 121 |  | 121 |  |  |  |  | 4661.14
| Пр/774-016.0 | СП Вентиляция и кондиционирование воздуха | % | 72 |  | 72 |  |  |  |  | 2773.57
|  | Всего по позиции | [6 empty] | 187808.01 |  | 11768.05
263 | 19.1.01.11-0015 | Хомут для крепления воздуховодов, диаметр 125 мм | шт | 3 |  | 3 | 79.75 | 1.1 | 87.73 |  | 263.19
|  | Всего по позиции | [6 empty] | 87.73 |  | 263.19
264 | 19.1.01.11-0014 | Хомут для крепления воздуховодов, диаметр 100 мм | шт | 2 |  | 2 | 67.98 | 1.1 | 74.78 |  | 149.56
|  | Всего по позиции | [6 empty] | 74.78 |  | 149.56
265 | 19.1.01.03-0071 | Воздуховоды из оцинкованной стали, прямой участок, толщина 0,5 мм, диаметр до 200 мм | м2 | 5.812 |  | 5.812 |  |  | 725.62 |  | 4217.3
Объём: 3,927+1,885
|  | Всего по позиции | [6 empty] | 725.62 |  | 4217.3
266 | 19.1.01.09-0139 | Изделия фасонные для воздуховодов из оцинкованной стали, толщина 0,5-0,55 мм, диаметр 125 мм | м2 | 0.116 |  | 0.116 | 723.75 | 1.1 | 796.13 |  | 92.35
|  | Всего по позиции | [6 empty] | 796.13 |  | 92.35
267 | 19.1.01.09-0138 | Изделия фасонные для воздуховодов из оцинкованной стали, толщина 0,5-0,55 мм, диаметр 100 мм | м2 | 0.338 |  | 0.338 | 723.75 | 1.1 | 796.13 |  | 269.09
|  | Всего по позиции | [6 empty] | 796.13 |  | 269.09
268 | 19.3.01.01-0021 | Дроссель-клапан в обечайке с сектором управления из тонколистовой оцинкованной и сортовой стали, круглый, диаметр 125 мм | шт | 1 |  | 1 | 216.6 | 1.32 | 285.91 |  | 285.91
|  | Всего по позиции | [6 empty] | 285.91 |  | 285.91
269 | ГЭСН 20-02-001-01 | Установка воздухораспределителей, предназначенных для подачи воздуха: в рабочую зону, массой до 20 кг | шт | 2 |  | 2
| ГЭСН20_ОП_п.1.20.19_прил.20.1_п.10 | Индивидуальные испытания систем вентиляции и кондиционирования воздуха, ЗТ: 1.05, ЗТм: 1.05, ЭМ: 1.05 | [19 empty] | Индивидуальные испытания систем вентиляции и кондиционирования воздуха, ЗТ: 1.05, ЗТм: 1.05, ЭМ: 1.05
Результирующие коэффициенты:
|  | ЗТ | 1.05
|  | ЭМ | 1.05
|  | ЗТм | 1.05
| 1 | ОТ | чел.-ч |  |  | 2.562 |  |  |  |  | 976.53
| 1-100-33 | Средний разряд работы 3,3 | чел.-ч | 1.22 | 1.05 | 2.562 |  |  | 381.16 |  | 976.53
Объём: (2,0)*1,22
| 2 | ЭМ | [8 empty] | 33.28
|  | ОТм(ЗТм) | чел.-ч |  |  | 0.021 |  |  |  |  | 8.68
| 91.06.03-047 | Лебедки ручные и рычажные тяговым усилием 31,39 кН (3,2 т) | маш.-ч | 0.31 | 1.05 | 0.651 | 2.36 | 1.36 | 3.21 |  | 2.09
Объём: (2,0)*0,31
| 91.06.03-055 | Лебедки электрические тяговым усилием 19,62 кН (2 т) | маш.-ч | 0.04 | 1.05 | 0.084 | 11.45 | 1.36 | 15.57 |  | 1.31
Объём: (2,0)*0,04
| 91.14.02-001 | Автомобили бортовые, грузоподъемность до 5 т | маш.-ч | 0.01 | 1.05 | 0.021 |  |  | 698.54 |  | 14.67
Объём: (2,0)*0,01
| 4-100-040 | Средний разряд машиниста 4,0 | чел.-ч | 0.01 | 1.05 | 0.021 |  |  | 413.56 |  | 8.68
Объём: (0,02)*1
| 91.17.04-233 | Аппараты сварочные для ручной дуговой сварки, сварочный ток до 350 А | маш.-ч | 0.2 | 1.05 | 0.42 |  |  | 36.22 |  | 15.21
Объём: (2,0)*0,2
| 4 | М | [8 empty] | 206.53
| 01.7.11.07-0227 | Электроды сварочные для сварки низколегированных и углеродистых сталей УОНИ 13/45, Э42А, диаметр 4-5 мм | кг | 0.2 |  | 0.4 | 155.63 | 1.04 | 161.86 |  | 64.74
Объём: (2,0)*0,2
| 01.7.15.03-0042 | Болты с гайками и шайбами строительные | кг | 0.14 |  | 0.28 | 174.93 | 1.23 | 215.16 |  | 60.24
Объём: (2,0)*0,14
| 01.7.19.04-0031 | Прокладки резиновые (пластина техническая прессованная) | кг | 0.16 |  | 0.32 | 138.5 | 1.84 | 254.84 |  | 81.55
Объём: (2,0)*0,16
| 19.1.01.11 | Крепления | кг | П |  | П
| 19.1.02.04 | Воздухораспределители | шт | 1 |  | 2
|  | Итого прямые затраты | [8 empty] | 1225.02
|  | ФОТ | [8 empty] | 985.21
| Пр/812-016.0-1 | НР Вентиляция и кондиционирование воздуха | % | 121 |  | 121 |  |  |  |  | 1192.1
| Пр/774-016.0 | СП Вентиляция и кондиционирование воздуха | % | 72 |  | 72 |  |  |  |  | 709.35
|  | Всего по позиции | [6 empty] | 1563.24 |  | 3126.47
270 | ТЦ_19.1.00.00_39_3906962732_04.04.2025_01_51.1 | Диффузор приточный круглый d100 мм ДПУ-М 100 | шт | 2 |  | 2 |  |  | 640 |  | 1280
Формула ценообразования: 640
|  | Всего по позиции | [6 empty] | 640 |  | 1280
271 | ГЭСН 20-02-009-01 | Установка зонтов над шахтами из листовой стали круглого сечения диаметром: 200 мм | шт | 1 |  | 1
| ГЭСН20_ОП_п.1.20.19_прил.20.1_п.10 | Индивидуальные испытания систем вентиляции и кондиционирования воздуха, ЗТ: 1.05, ЗТм: 1.05, ЭМ: 1.05 | [19 empty] | Индивидуальные испытания систем вентиляции и кондиционирования воздуха, ЗТ: 1.05, ЗТм: 1.05, ЭМ: 1.05
Результирующие коэффициенты:
|  | ЗТ | 1.05
|  | ЭМ | 1.05
|  | ЗТм | 1.05
| 1 | ОТ | чел.-ч |  |  | 0.378 |  |  |  |  | 149.33
| 1-100-36 | Средний разряд работы 3,6 | чел.-ч | 0.36 | 1.05 | 0.378 |  |  | 395.05 |  | 149.33
Объём: (1,0)*0,36
| 2 | ЭМ | [8 empty] | 9.53
|  | ОТм(ЗТм) | чел.-ч |  |  | 0.0105 |  |  |  |  | 4.34
| 91.06.03-047 | Лебедки ручные и рычажные тяговым усилием 31,39 кН (3,2 т) | маш.-ч | 0.09 | 1.05 | 0.0945 | 2.36 | 1.36 | 3.21 |  | 0.3
Объём: (1,0)*0,09
| 91.14.02-001 | Автомобили бортовые, грузоподъемность до 5 т | маш.-ч | 0.01 | 1.05 | 0.0105 |  |  | 698.54 |  | 7.33
Объём: (1,0)*0,01
| 4-100-040 | Средний разряд машиниста 4,0 | чел.-ч | 0.01 | 1.05 | 0.0105 |  |  | 413.56 |  | 4.34
Объём: (0,01)*1
| 91.17.04-233 | Аппараты сварочные для ручной дуговой сварки, сварочный ток до 350 А | маш.-ч | 0.05 | 1.05 | 0.0525 |  |  | 36.22 |  | 1.9
Объём: (1,0)*0,05
| 4 | М | [8 empty] | 45.2
| 01.7.11.07-0227 | Электроды сварочные для сварки низколегированных и углеродистых сталей УОНИ 13/45, Э42А, диаметр 4-5 мм | кг | 0.04 |  | 0.04 | 155.63 | 1.04 | 161.86 |  | 6.47
Объём: (1,0)*0,04
| 01.7.15.03-0042 | Болты с гайками и шайбами строительные | кг | 0.18 |  | 0.18 | 174.93 | 1.23 | 215.16 |  | 38.73
Объём: (1,0)*0,18
| 19.1.01.11 | Крепления | кг | П |  | П
| 19.2.02.01 | Зонты стальные вентиляционных систем | шт | 1 |  | 1
|  | Итого прямые затраты | [8 empty] | 208.4
|  | ФОТ | [8 empty] | 153.67
| Пр/812-016.0-1 | НР Вентиляция и кондиционирование воздуха | % | 121 |  | 121 |  |  |  |  | 185.94
| Пр/774-016.0 | СП Вентиляция и кондиционирование воздуха | % | 72 |  | 72 |  |  |  |  | 110.64
|  | Всего по позиции | [6 empty] | 504.98 |  | 504.98
272 | 19.2.02.01-0001 | Зонт вентиляционных систем из листовой и сортовой стали, круглый, диаметр шахты 200 мм | шт | 1 |  | 1 | 366.05 | 1.5 | 549.08 |  | 549.08
|  | Всего по позиции | [6 empty] | 549.08 |  | 549.08
273 | ГЭСН 26-01-011-01 | Изоляция плоских и криволинейных поверхностей матами минераловатными прошивными безобкладочными и в обкладках, плитами минераловатными на синтетическом связующем, плитами из стеклянного штапельного волокна | м3 | 0.15375 |  | 0.15375
Объём: 6,15*0,025
| 1 | ОТ | чел.-ч |  |  | 2.2755 |  |  |  |  | 909.47
| 1-100-37 | Средний разряд работы 3,7 | чел.-ч | 14.8 |  | 2.2755 |  |  | 399.68 |  | 909.47
Объём: (0,15375)*14,8
| 2 | ЭМ | [8 empty] | 55.69
|  | ОТм(ЗТм) | чел.-ч |  |  | 0.078412 |  |  |  |  | 32.43
| 91.14.02-001 | Автомобили бортовые, грузоподъемность до 5 т | маш.-ч | 0.51 |  | 0.078412 |  |  | 698.54 |  | 54.77
Объём: (0,15375)*0,51
| 4-100-040 | Средний разряд машиниста 4,0 | чел.-ч | 0.51 |  | 0.078412 |  |  | 413.56 |  | 32.43
Объём: (0,0784125)*1
| 91.21.22-443 | Станки универсальные электромеханические для изготовления бандажей, диафрагм, пряжек, мощность 0,75 кВт | маш.-ч | 0.2 |  | 0.03075 | 21.39 | 1.4 | 29.95 |  | 0.92
Объём: (0,15375)*0,2
| 4 | М | [8 empty] | 209.41
| 08.3.02.01-0041 | Ленты стальные упаковочные, мягкие, нормальной точности по толщине и ширине 0,7х20-50 мм | т | 0.00726 |  | 0.0011162 | 89073.2 | 0.9 | 80165.88 |  | 89.48
Объём: (0,15375)*0,00726
| 08.3.03.04-0021 | Проволока общего назначения из низкоуглеродистой стали, диаметр 0,8 мм | кг | 0.5 |  | 0.076875 | 91.63 | 1.15 | 105.37 |  | 8.1
Объём: (0,15375)*0,5
| 08.3.03.04-1010 | Проволока общего назначения из низкоуглеродистой стали, диаметр 1,30-2,50 мм | кг | 1.4 |  | 0.21525 | 106.66 | 1.15 | 122.66 |  | 26.4
Объём: (0,15375)*1,4
| 08.3.03.05-0011 | Проволока стальная низкоуглеродистая оцинкованная разного назначения, диаметр 1,1 мм | т | 0.002 |  | 0.0003075 | 129575.7 | 1.15 | 149012.06 |  | 45.82
Объём: (0,15375)*0,002
| 08.3.03.05-0020 | Проволока стальная низкоуглеродистая оцинкованная разного назначения, диаметр 6,0 мм | т | 0.003 |  | 0.0004613 | 73218.1 | 1.15 | 84200.82 |  | 38.84
Объём: (0,15375)*0,003
| 08.3.05.05-0054 | Сталь листовая оцинкованная, толщина 0,8 мм | т | 6e-05 |  | 9.2e-06 | 85930 | 0.97 | 83352.1 |  | 0.77
Объём: (0,15375)*0,00006
| 12.2.04.05 | Изделия теплоизоляционные | м3 | 1.08 |  | 0.16605
|  | Итого прямые затраты | [8 empty] | 1207
273.1 | 12.2.04.07-0010 | Маты прошивные теплоизоляционные из минеральной ваты на основе базальтовых пород с покрытием металлической сеткой и неармированной алюминиевой фольгой, группа горючести НГ, плотность 105 кг/м3, теплопроводность при 50/500 °C не более 0,039/0,132 Вт/(м*К), максимальная температура применения +660 °C, толщина 25 мм | м3 | 1.08 |  | 0.16605 | 14977.31 | 1.9 | 28456.89 |  | 4725.27
Объём: (0,15375)*1,08
|  | ФОТ | [8 empty] | 941.9
| Пр/812-020.0-1 | НР Теплоизоляционные работы | % | 97 |  | 97 |  |  |  |  | 913.64
| Пр/774-020.0 | СП Теплоизоляционные работы | % | 55 |  | 55 |  |  |  |  | 518.05
|  | Всего по позиции | [6 empty] | 47895.67 |  | 7363.96
| В5 | [19 empty] | В5
274 | ГЭСН 20-01-001-01 | Прокладка воздуховодов из листовой оцинкованной стали и алюминия класса Н (нормальные) толщиной: 0,5 мм, диаметром до 200 мм | 100 м2 | 0.09017 |  | 0.09017
Объём: 5,027+3,142+0,38+0,222+0,246
| ГЭСН20_ОП_п.1.20.19_прил.20.1_п.10 | Индивидуальные испытания систем вентиляции и кондиционирования воздуха, ЗТ: 1.05, ЗТм: 1.05, ЭМ: 1.05 | [19 empty] | Индивидуальные испытания систем вентиляции и кондиционирования воздуха, ЗТ: 1.05, ЗТм: 1.05, ЭМ: 1.05
Результирующие коэффициенты:
|  | ЗТ | 1.05
|  | ЭМ | 1.05
|  | ЗТм | 1.05
| 1 | ОТ | чел.-ч |  |  | 14.5805 |  |  |  |  | 5489.99
| 1-100-32 | Средний разряд работы 3,2 | чел.-ч | 154 | 1.05 | 14.5805 |  |  | 376.53 |  | 5489.99
Объём: (0,09017)*154
| 2 | ЭМ | [8 empty] | 131.86
|  | ОТм(ЗТм) | чел.-ч |  |  | 0.11361 |  |  |  |  | 53.44
| 91.05.05-015 | Краны на автомобильном ходу, грузоподъемность 16 т | маш.-ч | 0.48 | 1.05 | 0.045446 |  |  | 1726.36 |  | 78.46
Объём: (0,09017)*0,48
| 4-100-060 | Средний разряд машиниста 6,0 | чел.-ч | 0.48 | 1.05 | 0.045446 |  |  | 555.53 |  | 25.25
Объём: (0,0432816)*1
| 91.06.03-055 | Лебедки электрические тяговым усилием 19,62 кН (2 т) | маш.-ч | 0.34 | 1.05 | 0.032191 | 11.45 | 1.36 | 15.57 |  | 0.5
Объём: (0,09017)*0,34
| 91.14.02-001 | Автомобили бортовые, грузоподъемность до 5 т | маш.-ч | 0.72 | 1.05 | 0.068169 |  |  | 698.54 |  | 47.62
Объём: (0,09017)*0,72
| 4-100-040 | Средний разряд машиниста 4,0 | чел.-ч | 0.72 | 1.05 | 0.068169 |  |  | 413.56 |  | 28.19
Объём: (0,0649224)*1
| 91.17.04-233 | Аппараты сварочные для ручной дуговой сварки, сварочный ток до 350 А | маш.-ч | 1.54 | 1.05 | 0.1458 |  |  | 36.22 |  | 5.28
Объём: (0,09017)*1,54
| 4 | М | [8 empty] | 560.57
| 01.1.01.09-0026 | Шнур асбестовый общего назначения ШАОН, диаметр 8-10 мм | т | 0.0009 |  | 8.12e-05 | 286707.85 | 1.37 | 392789.75 |  | 31.89
Объём: (0,09017)*0,0009
| 01.7.11.07-0227 | Электроды сварочные для сварки низколегированных и углеродистых сталей УОНИ 13/45, Э42А, диаметр 4-5 мм | кг | 0.45 |  | 0.040577 | 155.63 | 1.04 | 161.86 |  | 6.57
Объём: (0,09017)*0,45
| 01.7.15.03-0042 | Болты с гайками и шайбами строительные | кг | 15 |  | 1.3525 | 174.93 | 1.23 | 215.16 |  | 291.01
Объём: (0,09017)*15
| 01.7.19.04-0031 | Прокладки резиновые (пластина техническая прессованная) | кг | 8 |  | 0.72136 | 138.5 | 1.84 | 254.84 |  | 183.83
Объём: (0,09017)*8
| 14.5.04.03-0002 | Мастика герметизирующая нетвердеющая из синтетического каучука для заполнения и герметизации швов стеклянного ограждения теплиц | т | 0.005 |  | 0.0004509 | 56057.93 | 1.87 | 104828.33 |  | 47.27
Объём: (0,09017)*0,005
| 08.1.02.17 | Сетки в рамках | м2 | П |  | П
| 19.1.01.02 | Воздуховоды металлические | м2 | 100 |  | 9.017
| 19.1.01.11 | Крепления | кг | П |  | П
| 19.1.01.11 | Заглушки питометражных лючков | шт | П |  | П
| 19.3.01.01 | Дроссель-клапаны в патрубке | шт | П |  | П
| 19.3.02.07 | Шиберы | шт | П |  | П
|  | Итого прямые затраты | [8 empty] | 6235.86
|  | ФОТ | [8 empty] | 5543.43
| Пр/812-016.0-1 | НР Вентиляция и кондиционирование воздуха | % | 121 |  | 121 |  |  |  |  | 6707.55
| Пр/774-016.0 | СП Вентиляция и кондиционирование воздуха | % | 72 |  | 72 |  |  |  |  | 3991.27
|  | Всего по позиции | [6 empty] | 187808.36 |  | 16934.68
275 | 19.1.01.11-0014 | Хомут для крепления воздуховодов, диаметр 100 мм | шт | 3 |  | 3 | 67.98 | 1.1 | 74.78 |  | 224.34
|  | Всего по позиции | [6 empty] | 74.78 |  | 224.34
276 | 19.1.01.11-0016 | Хомут для крепления воздуховодов, диаметр 160 мм | шт | 3 |  | 3 | 90.15 | 1.1 | 99.17 |  | 297.51
|  | Всего по позиции | [6 empty] | 99.17 |  | 297.51
277 | 19.1.01.03-0071 | Воздуховоды из оцинкованной стали, прямой участок, толщина 0,5 мм, диаметр до 200 мм | м2 | 8.169 |  | 8.169 |  |  | 725.62 |  | 5927.59
Объём: 5,027+3,142
|  | Всего по позиции | [6 empty] | 725.62 |  | 5927.59
278 | 19.1.01.09-0138 | Изделия фасонные для воздуховодов из оцинкованной стали, толщина 0,5-0,55 мм, диаметр 100 мм | м2 | 0.222 |  | 0.222 | 723.75 | 1.1 | 796.13 |  | 176.74
|  | Всего по позиции | [6 empty] | 796.13 |  | 176.74
279 | 19.1.01.09-0140 | Изделия фасонные для воздуховодов из оцинкованной стали, толщина 0,5-0,55 мм, диаметр 160 мм | м2 | 0.626 |  | 0.626 | 723.75 | 1.1 | 796.13 |  | 498.38
Объём: 0,38+0,246
|  | Всего по позиции | [6 empty] | 796.13 |  | 498.38
280 | 19.3.01.01-0023 | Дроссель-клапан в обечайке с сектором управления из тонколистовой оцинкованной и сортовой стали, круглый, диаметр 160 мм | шт | 1 |  | 1 | 280.98 | 1.32 | 370.89 |  | 370.89
|  | Всего по позиции | [6 empty] | 370.89 |  | 370.89
281 | ГЭСН 20-02-001-01 | Установка воздухораспределителей, предназначенных для подачи воздуха: в рабочую зону, массой до 20 кг | шт | 3 |  | 3
| ГЭСН20_ОП_п.1.20.19_прил.20.1_п.10 | Индивидуальные испытания систем вентиляции и кондиционирования воздуха, ЗТ: 1.05, ЗТм: 1.05, ЭМ: 1.05 | [19 empty] | Индивидуальные испытания систем вентиляции и кондиционирования воздуха, ЗТ: 1.05, ЗТм: 1.05, ЭМ: 1.05
Результирующие коэффициенты:
|  | ЗТ | 1.05
|  | ЭМ | 1.05
|  | ЗТм | 1.05
| 1 | ОТ | чел.-ч |  |  | 3.843 |  |  |  |  | 1464.8
| 1-100-33 | Средний разряд работы 3,3 | чел.-ч | 1.22 | 1.05 | 3.843 |  |  | 381.16 |  | 1464.8
Объём: (3,0)*1,22
| 2 | ЭМ | [8 empty] | 49.91
|  | ОТм(ЗТм) | чел.-ч |  |  | 0.0315 |  |  |  |  | 13.03
| 91.06.03-047 | Лебедки ручные и рычажные тяговым усилием 31,39 кН (3,2 т) | маш.-ч | 0.31 | 1.05 | 0.9765 | 2.36 | 1.36 | 3.21 |  | 3.13
Объём: (3,0)*0,31
| 91.06.03-055 | Лебедки электрические тяговым усилием 19,62 кН (2 т) | маш.-ч | 0.04 | 1.05 | 0.126 | 11.45 | 1.36 | 15.57 |  | 1.96
Объём: (3,0)*0,04
| 91.14.02-001 | Автомобили бортовые, грузоподъемность до 5 т | маш.-ч | 0.01 | 1.05 | 0.0315 |  |  | 698.54 |  | 22
Объём: (3,0)*0,01
| 4-100-040 | Средний разряд машиниста 4,0 | чел.-ч | 0.01 | 1.05 | 0.0315 |  |  | 413.56 |  | 13.03
Объём: (0,03)*1
| 91.17.04-233 | Аппараты сварочные для ручной дуговой сварки, сварочный ток до 350 А | маш.-ч | 0.2 | 1.05 | 0.63 |  |  | 36.22 |  | 22.82
Объём: (3,0)*0,2
| 4 | М | [8 empty] | 309.81
| 01.7.11.07-0227 | Электроды сварочные для сварки низколегированных и углеродистых сталей УОНИ 13/45, Э42А, диаметр 4-5 мм | кг | 0.2 |  | 0.6 | 155.63 | 1.04 | 161.86 |  | 97.12
Объём: (3,0)*0,2
| 01.7.15.03-0042 | Болты с гайками и шайбами строительные | кг | 0.14 |  | 0.42 | 174.93 | 1.23 | 215.16 |  | 90.37
Объём: (3,0)*0,14
| 01.7.19.04-0031 | Прокладки резиновые (пластина техническая прессованная) | кг | 0.16 |  | 0.48 | 138.5 | 1.84 | 254.84 |  | 122.32
Объём: (3,0)*0,16
| 19.1.01.11 | Крепления | кг | П |  | П
| 19.1.02.04 | Воздухораспределители | шт | 1 |  | 3
|  | Итого прямые затраты | [8 empty] | 1837.55
|  | ФОТ | [8 empty] | 1477.83
| Пр/812-016.0-1 | НР Вентиляция и кондиционирование воздуха | % | 121 |  | 121 |  |  |  |  | 1788.17
| Пр/774-016.0 | СП Вентиляция и кондиционирование воздуха | % | 72 |  | 72 |  |  |  |  | 1064.04
|  | Всего по позиции | [6 empty] | 1563.25 |  | 4689.76
282 | ТЦ_19.1.00.00_39_3906962732_04.04.2025_01_51.1 | Диффузор приточный круглый d100 мм ДПУ-М 100 | шт | 3 |  | 3 |  |  | 640 |  | 1920
Формула ценообразования: 640
|  | Всего по позиции | [6 empty] | 640 |  | 1920
283 | ГЭСН 20-02-009-01 | Установка зонтов над шахтами из листовой стали круглого сечения диаметром: 200 мм | шт | 1 |  | 1
| ГЭСН20_ОП_п.1.20.19_прил.20.1_п.10 | Индивидуальные испытания систем вентиляции и кондиционирования воздуха, ЗТ: 1.05, ЗТм: 1.05, ЭМ: 1.05 | [19 empty] | Индивидуальные испытания систем вентиляции и кондиционирования воздуха, ЗТ: 1.05, ЗТм: 1.05, ЭМ: 1.05
Результирующие коэффициенты:
|  | ЗТ | 1.05
|  | ЭМ | 1.05
|  | ЗТм | 1.05
| 1 | ОТ | чел.-ч |  |  | 0.378 |  |  |  |  | 149.33
| 1-100-36 | Средний разряд работы 3,6 | чел.-ч | 0.36 | 1.05 | 0.378 |  |  | 395.05 |  | 149.33
Объём: (1,0)*0,36
| 2 | ЭМ | [8 empty] | 9.53
|  | ОТм(ЗТм) | чел.-ч |  |  | 0.0105 |  |  |  |  | 4.34
| 91.06.03-047 | Лебедки ручные и рычажные тяговым усилием 31,39 кН (3,2 т) | маш.-ч | 0.09 | 1.05 | 0.0945 | 2.36 | 1.36 | 3.21 |  | 0.3
Объём: (1,0)*0,09
| 91.14.02-001 | Автомобили бортовые, грузоподъемность до 5 т | маш.-ч | 0.01 | 1.05 | 0.0105 |  |  | 698.54 |  | 7.33
Объём: (1,0)*0,01
| 4-100-040 | Средний разряд машиниста 4,0 | чел.-ч | 0.01 | 1.05 | 0.0105 |  |  | 413.56 |  | 4.34
Объём: (0,01)*1
| 91.17.04-233 | Аппараты сварочные для ручной дуговой сварки, сварочный ток до 350 А | маш.-ч | 0.05 | 1.05 | 0.0525 |  |  | 36.22 |  | 1.9
Объём: (1,0)*0,05
| 4 | М | [8 empty] | 45.2
| 01.7.11.07-0227 | Электроды сварочные для сварки низколегированных и углеродистых сталей УОНИ 13/45, Э42А, диаметр 4-5 мм | кг | 0.04 |  | 0.04 | 155.63 | 1.04 | 161.86 |  | 6.47
Объём: (1,0)*0,04
| 01.7.15.03-0042 | Болты с гайками и шайбами строительные | кг | 0.18 |  | 0.18 | 174.93 | 1.23 | 215.16 |  | 38.73
Объём: (1,0)*0,18
| 19.1.01.11 | Крепления | кг | П |  | П
| 19.2.02.01 | Зонты стальные вентиляционных систем | шт | 1 |  | 1
|  | Итого прямые затраты | [8 empty] | 208.4
|  | ФОТ | [8 empty] | 153.67
| Пр/812-016.0-1 | НР Вентиляция и кондиционирование воздуха | % | 121 |  | 121 |  |  |  |  | 185.94
| Пр/774-016.0 | СП Вентиляция и кондиционирование воздуха | % | 72 |  | 72 |  |  |  |  | 110.64
|  | Всего по позиции | [6 empty] | 504.98 |  | 504.98
284 | 19.2.02.01-0001 | Зонт вентиляционных систем из листовой и сортовой стали, круглый, диаметр шахты 200 мм | шт | 1 |  | 1 | 366.05 | 1.5 | 549.08 |  | 549.08
|  | Всего по позиции | [6 empty] | 549.08 |  | 549.08
285 | ГЭСН 26-01-011-01 | Изоляция плоских и криволинейных поверхностей матами минераловатными прошивными безобкладочными и в обкладках, плитами минераловатными на синтетическом связующем, плитами из стеклянного штапельного волокна | м3 | 0.2255 |  | 0.2255
Объём: 9,02*0,025
| 1 | ОТ | чел.-ч |  |  | 3.3374 |  |  |  |  | 1333.89
| 1-100-37 | Средний разряд работы 3,7 | чел.-ч | 14.8 |  | 3.3374 |  |  | 399.68 |  | 1333.89
Объём: (0,2255)*14,8
| 2 | ЭМ | [8 empty] | 81.69
|  | ОТм(ЗТм) | чел.-ч |  |  | 0.115 |  |  |  |  | 47.56
| 91.14.02-001 | Автомобили бортовые, грузоподъемность до 5 т | маш.-ч | 0.51 |  | 0.115 |  |  | 698.54 |  | 80.34
Объём: (0,2255)*0,51
| 4-100-040 | Средний разряд машиниста 4,0 | чел.-ч | 0.51 |  | 0.115 |  |  | 413.56 |  | 47.56
Объём: (0,115005)*1
| 91.21.22-443 | Станки универсальные электромеханические для изготовления бандажей, диафрагм, пряжек, мощность 0,75 кВт | маш.-ч | 0.2 |  | 0.0451 | 21.39 | 1.4 | 29.95 |  | 1.35
Объём: (0,2255)*0,2
| 4 | М | [8 empty] | 307.13
| 08.3.02.01-0041 | Ленты стальные упаковочные, мягкие, нормальной точности по толщине и ширине 0,7х20-50 мм | т | 0.00726 |  | 0.0016371 | 89073.2 | 0.9 | 80165.88 |  | 131.24
Объём: (0,2255)*0,00726
| 08.3.03.04-0021 | Проволока общего назначения из низкоуглеродистой стали, диаметр 0,8 мм | кг | 0.5 |  | 0.11275 | 91.63 | 1.15 | 105.37 |  | 11.88
Объём: (0,2255)*0,5
| 08.3.03.04-1010 | Проволока общего назначения из низкоуглеродистой стали, диаметр 1,30-2,50 мм | кг | 1.4 |  | 0.3157 | 106.66 | 1.15 | 122.66 |  | 38.72
Объём: (0,2255)*1,4
| 08.3.03.05-0011 | Проволока стальная низкоуглеродистая оцинкованная разного назначения, диаметр 1,1 мм | т | 0.002 |  | 0.000451 | 129575.7 | 1.15 | 149012.06 |  | 67.2
Объём: (0,2255)*0,002
| 08.3.03.05-0020 | Проволока стальная низкоуглеродистая оцинкованная разного назначения, диаметр 6,0 мм | т | 0.003 |  | 0.0006765 | 73218.1 | 1.15 | 84200.82 |  | 56.96
Объём: (0,2255)*0,003
| 08.3.05.05-0054 | Сталь листовая оцинкованная, толщина 0,8 мм | т | 6e-05 |  | 1.35e-05 | 85930 | 0.97 | 83352.1 |  | 1.13
Объём: (0,2255)*0,00006
| 12.2.04.05 | Изделия теплоизоляционные | м3 | 1.08 |  | 0.24354
|  | Итого прямые затраты | [8 empty] | 1770.27
285.1 | 12.2.04.07-0010 | Маты прошивные теплоизоляционные из минеральной ваты на основе базальтовых пород с покрытием металлической сеткой и неармированной алюминиевой фольгой, группа горючести НГ, плотность 105 кг/м3, теплопроводность при 50/500 °C не более 0,039/0,132 Вт/(м*К), максимальная температура применения +660 °C, толщина 25 мм | м3 | 1.08 |  | 0.24354 | 14977.31 | 1.9 | 28456.89 |  | 6930.39
Объём: (0,2255)*1,08
|  | ФОТ | [8 empty] | 1381.45
| Пр/812-020.0-1 | НР Теплоизоляционные работы | % | 97 |  | 97 |  |  |  |  | 1340.01
| Пр/774-020.0 | СП Теплоизоляционные работы | % | 55 |  | 55 |  |  |  |  | 759.8
|  | Всего по позиции | [6 empty] | 47895.65 |  | 10800.47
| В6 | [19 empty] | В6
286 | ГЭСН 20-01-001-01 | Прокладка воздуховодов из листовой оцинкованной стали и алюминия класса Н (нормальные) толщиной: 0,5 мм, диаметром до 200 мм | 100 м2 | 0.0109 |  | 0.0109
Объём: 0,942+0,148
| ГЭСН20_ОП_п.1.20.19_прил.20.1_п.10 | Индивидуальные испытания систем вентиляции и кондиционирования воздуха, ЗТ: 1.05, ЗТм: 1.05, ЭМ: 1.05 | [19 empty] | Индивидуальные испытания систем вентиляции и кондиционирования воздуха, ЗТ: 1.05, ЗТм: 1.05, ЭМ: 1.05
Результирующие коэффициенты:
|  | ЗТ | 1.05
|  | ЭМ | 1.05
|  | ЗТм | 1.05
| 1 | ОТ | чел.-ч |  |  | 1.7625 |  |  |  |  | 663.65
| 1-100-32 | Средний разряд работы 3,2 | чел.-ч | 154 | 1.05 | 1.7625 |  |  | 376.53 |  | 663.65
Объём: (0,0109)*154
| 2 | ЭМ | [8 empty] | 15.94
|  | ОТм(ЗТм) | чел.-ч |  |  | 0.013734 |  |  |  |  | 6.46
| 91.05.05-015 | Краны на автомобильном ходу, грузоподъемность 16 т | маш.-ч | 0.48 | 1.05 | 0.0054936 |  |  | 1726.36 |  | 9.48
Объём: (0,0109)*0,48
| 4-100-060 | Средний разряд машиниста 6,0 | чел.-ч | 0.48 | 1.05 | 0.0054936 |  |  | 555.53 |  | 3.05
Объём: (0,005232)*1
| 91.06.03-055 | Лебедки электрические тяговым усилием 19,62 кН (2 т) | маш.-ч | 0.34 | 1.05 | 0.0038913 | 11.45 | 1.36 | 15.57 |  | 0.06
Объём: (0,0109)*0,34
| 91.14.02-001 | Автомобили бортовые, грузоподъемность до 5 т | маш.-ч | 0.72 | 1.05 | 0.0082404 |  |  | 698.54 |  | 5.76
Объём: (0,0109)*0,72
| 4-100-040 | Средний разряд машиниста 4,0 | чел.-ч | 0.72 | 1.05 | 0.0082404 |  |  | 413.56 |  | 3.41
Объём: (0,007848)*1
| 91.17.04-233 | Аппараты сварочные для ручной дуговой сварки, сварочный ток до 350 А | маш.-ч | 1.54 | 1.05 | 0.017625 |  |  | 36.22 |  | 0.64
Объём: (0,0109)*1,54
| 4 | М | [8 empty] | 67.75
| 01.1.01.09-0026 | Шнур асбестовый общего назначения ШАОН, диаметр 8-10 мм | т | 0.0009 |  | 9.8e-06 | 286707.85 | 1.37 | 392789.75 |  | 3.85
Объём: (0,0109)*0,0009
| 01.7.11.07-0227 | Электроды сварочные для сварки низколегированных и углеродистых сталей УОНИ 13/45, Э42А, диаметр 4-5 мм | кг | 0.45 |  | 0.004905 | 155.63 | 1.04 | 161.86 |  | 0.79
Объём: (0,0109)*0,45
| 01.7.15.03-0042 | Болты с гайками и шайбами строительные | кг | 15 |  | 0.1635 | 174.93 | 1.23 | 215.16 |  | 35.18
Объём: (0,0109)*15
| 01.7.19.04-0031 | Прокладки резиновые (пластина техническая прессованная) | кг | 8 |  | 0.0872 | 138.5 | 1.84 | 254.84 |  | 22.22
Объём: (0,0109)*8
| 14.5.04.03-0002 | Мастика герметизирующая нетвердеющая из синтетического каучука для заполнения и герметизации швов стеклянного ограждения теплиц | т | 0.005 |  | 5.45e-05 | 56057.93 | 1.87 | 104828.33 |  | 5.71
Объём: (0,0109)*0,005
| 08.1.02.17 | Сетки в рамках | м2 | П |  | П
| 19.1.01.02 | Воздуховоды металлические | м2 | 100 |  | 1.09
| 19.1.01.11 | Крепления | кг | П |  | П
| 19.1.01.11 | Заглушки питометражных лючков | шт | П |  | П
| 19.3.01.01 | Дроссель-клапаны в патрубке | шт | П |  | П
| 19.3.02.07 | Шиберы | шт | П |  | П
|  | Итого прямые затраты | [8 empty] | 753.8
|  | ФОТ | [8 empty] | 670.11
| Пр/812-016.0-1 | НР Вентиляция и кондиционирование воздуха | % | 121 |  | 121 |  |  |  |  | 810.83
| Пр/774-016.0 | СП Вентиляция и кондиционирование воздуха | % | 72 |  | 72 |  |  |  |  | 482.48
|  | Всего по позиции | [6 empty] | 187808.26 |  | 2047.11
287 | 19.1.01.11-0014 | Хомут для крепления воздуховодов, диаметр 100 мм | шт | 1 |  | 1 | 67.98 | 1.1 | 74.78 |  | 74.78
|  | Всего по позиции | [6 empty] | 74.78 |  | 74.78
288 | 19.1.01.03-0071 | Воздуховоды из оцинкованной стали, прямой участок, толщина 0,5 мм, диаметр до 200 мм | м2 | 0.942 |  | 0.942 |  |  | 725.62 |  | 683.53
|  | Всего по позиции | [6 empty] | 725.62 |  | 683.53
289 | 19.3.01.01-0020 | Дроссель-клапан в обечайке с сектором управления из тонколистовой оцинкованной и сортовой стали, круглый, диаметр 100 мм | шт | 1 |  | 1 | 196.63 | 1.32 | 259.55 |  | 259.55
|  | Всего по позиции | [6 empty] | 259.55 |  | 259.55
290 | 19.1.01.09-0138 | Изделия фасонные для воздуховодов из оцинкованной стали, толщина 0,5-0,55 мм, диаметр 100 мм | м2 | 0.148 |  | 0.148 | 723.75 | 1.1 | 796.13 |  | 117.83
|  | Всего по позиции | [6 empty] | 796.13 |  | 117.83
291 | ГЭСН 20-02-001-01 | Установка воздухораспределителей, предназначенных для подачи воздуха: в рабочую зону, массой до 20 кг | шт | 1 |  | 1
| ГЭСН20_ОП_п.1.20.19_прил.20.1_п.10 | Индивидуальные испытания систем вентиляции и кондиционирования воздуха, ЗТ: 1.05, ЗТм: 1.05, ЭМ: 1.05 | [19 empty] | Индивидуальные испытания систем вентиляции и кондиционирования воздуха, ЗТ: 1.05, ЗТм: 1.05, ЭМ: 1.05
Результирующие коэффициенты:
|  | ЗТ | 1.05
|  | ЭМ | 1.05
|  | ЗТм | 1.05
| 1 | ОТ | чел.-ч |  |  | 1.281 |  |  |  |  | 488.27
| 1-100-33 | Средний разряд работы 3,3 | чел.-ч | 1.22 | 1.05 | 1.281 |  |  | 381.16 |  | 488.27
Объём: (1,0)*1,22
| 2 | ЭМ | [8 empty] | 16.63
|  | ОТм(ЗТм) | чел.-ч |  |  | 0.0105 |  |  |  |  | 4.34
| 91.06.03-047 | Лебедки ручные и рычажные тяговым усилием 31,39 кН (3,2 т) | маш.-ч | 0.31 | 1.05 | 0.3255 | 2.36 | 1.36 | 3.21 |  | 1.04
Объём: (1,0)*0,31
| 91.06.03-055 | Лебедки электрические тяговым усилием 19,62 кН (2 т) | маш.-ч | 0.04 | 1.05 | 0.042 | 11.45 | 1.36 | 15.57 |  | 0.65
Объём: (1,0)*0,04
| 91.14.02-001 | Автомобили бортовые, грузоподъемность до 5 т | маш.-ч | 0.01 | 1.05 | 0.0105 |  |  | 698.54 |  | 7.33
Объём: (1,0)*0,01
| 4-100-040 | Средний разряд машиниста 4,0 | чел.-ч | 0.01 | 1.05 | 0.0105 |  |  | 413.56 |  | 4.34
Объём: (0,01)*1
| 91.17.04-233 | Аппараты сварочные для ручной дуговой сварки, сварочный ток до 350 А | маш.-ч | 0.2 | 1.05 | 0.21 |  |  | 36.22 |  | 7.61
Объём: (1,0)*0,2
| 4 | М | [8 empty] | 103.26
| 01.7.11.07-0227 | Электроды сварочные для сварки низколегированных и углеродистых сталей УОНИ 13/45, Э42А, диаметр 4-5 мм | кг | 0.2 |  | 0.2 | 155.63 | 1.04 | 161.86 |  | 32.37
Объём: (1,0)*0,2
| 01.7.15.03-0042 | Болты с гайками и шайбами строительные | кг | 0.14 |  | 0.14 | 174.93 | 1.23 | 215.16 |  | 30.12
Объём: (1,0)*0,14
| 01.7.19.04-0031 | Прокладки резиновые (пластина техническая прессованная) | кг | 0.16 |  | 0.16 | 138.5 | 1.84 | 254.84 |  | 40.77
Объём: (1,0)*0,16
| 19.1.01.11 | Крепления | кг | П |  | П
| 19.1.02.04 | Воздухораспределители | шт | 1 |  | 1
|  | Итого прямые затраты | [8 empty] | 612.5
|  | ФОТ | [8 empty] | 492.61
| Пр/812-016.0-1 | НР Вентиляция и кондиционирование воздуха | % | 121 |  | 121 |  |  |  |  | 596.06
| Пр/774-016.0 | СП Вентиляция и кондиционирование воздуха | % | 72 |  | 72 |  |  |  |  | 354.68
|  | Всего по позиции | [6 empty] | 1563.24 |  | 1563.24
292 | ТЦ_19.1.00.00_39_3906962732_04.04.2025_01_51.1 | Диффузор приточный круглый d100 мм ДПУ-М 100 | шт | 1 |  | 1 |  |  | 640 |  | 640
Формула ценообразования: 640
|  | Всего по позиции | [6 empty] | 640 |  | 640
293 | ГЭСН 26-01-011-01 | Изоляция плоских и криволинейных поверхностей матами минераловатными прошивными безобкладочными и в обкладках, плитами минераловатными на синтетическом связующем, плитами из стеклянного штапельного волокна | м3 | 0.02725 |  | 0.02725
Объём: 1,09*0,025
| 1 | ОТ | чел.-ч |  |  | 0.4033 |  |  |  |  | 161.19
| 1-100-37 | Средний разряд работы 3,7 | чел.-ч | 14.8 |  | 0.4033 |  |  | 399.68 |  | 161.19
Объём: (0,02725)*14,8
| 2 | ЭМ | [8 empty] | 9.87
|  | ОТм(ЗТм) | чел.-ч |  |  | 0.013898 |  |  |  |  | 5.75
| 91.14.02-001 | Автомобили бортовые, грузоподъемность до 5 т | маш.-ч | 0.51 |  | 0.013898 |  |  | 698.54 |  | 9.71
Объём: (0,02725)*0,51
| 4-100-040 | Средний разряд машиниста 4,0 | чел.-ч | 0.51 |  | 0.013898 |  |  | 413.56 |  | 5.75
Объём: (0,0138975)*1
| 91.21.22-443 | Станки универсальные электромеханические для изготовления бандажей, диафрагм, пряжек, мощность 0,75 кВт | маш.-ч | 0.2 |  | 0.00545 | 21.39 | 1.4 | 29.95 |  | 0.16
Объём: (0,02725)*0,2
| 4 | М | [8 empty] | 37.12
| 08.3.02.01-0041 | Ленты стальные упаковочные, мягкие, нормальной точности по толщине и ширине 0,7х20-50 мм | т | 0.00726 |  | 0.0001978 | 89073.2 | 0.9 | 80165.88 |  | 15.86
Объём: (0,02725)*0,00726
| 08.3.03.04-0021 | Проволока общего назначения из низкоуглеродистой стали, диаметр 0,8 мм | кг | 0.5 |  | 0.013625 | 91.63 | 1.15 | 105.37 |  | 1.44
Объём: (0,02725)*0,5
| 08.3.03.04-1010 | Проволока общего назначения из низкоуглеродистой стали, диаметр 1,30-2,50 мм | кг | 1.4 |  | 0.03815 | 106.66 | 1.15 | 122.66 |  | 4.68
Объём: (0,02725)*1,4
| 08.3.03.05-0011 | Проволока стальная низкоуглеродистая оцинкованная разного назначения, диаметр 1,1 мм | т | 0.002 |  | 5.45e-05 | 129575.7 | 1.15 | 149012.06 |  | 8.12
Объём: (0,02725)*0,002
| 08.3.03.05-0020 | Проволока стальная низкоуглеродистая оцинкованная разного назначения, диаметр 6,0 мм | т | 0.003 |  | 8.18e-05 | 73218.1 | 1.15 | 84200.82 |  | 6.89
Объём: (0,02725)*0,003
| 08.3.05.05-0054 | Сталь листовая оцинкованная, толщина 0,8 мм | т | 6e-05 |  | 1.6e-06 | 85930 | 0.97 | 83352.1 |  | 0.13
Объём: (0,02725)*0,00006
| 12.2.04.05 | Изделия теплоизоляционные | м3 | 1.08 |  | 0.02943
|  | Итого прямые затраты | [8 empty] | 213.93
293.1 | 12.2.04.07-0010 | Маты прошивные теплоизоляционные из минеральной ваты на основе базальтовых пород с покрытием металлической сеткой и неармированной алюминиевой фольгой, группа горючести НГ, плотность 105 кг/м3, теплопроводность при 50/500 °C не более 0,039/0,132 Вт/(м*К), максимальная температура применения +660 °C, толщина 25 мм | м3 | 1.08 |  | 0.02943 | 14977.31 | 1.9 | 28456.89 |  | 837.49
Объём: (0,02725)*1,08
|  | ФОТ | [8 empty] | 166.94
| Пр/812-020.0-1 | НР Теплоизоляционные работы | % | 97 |  | 97 |  |  |  |  | 161.93
| Пр/774-020.0 | СП Теплоизоляционные работы | % | 55 |  | 55 |  |  |  |  | 91.82
|  | Всего по позиции | [6 empty] | 47896.15 |  | 1305.17
294 | ГЭСН 20-02-002-01 | Установка решеток жалюзийных площадью в свету: до 0,5 м2 | шт | 1 |  | 1
| ГЭСН20_ОП_п.1.20.19_прил.20.1_п.10 | Индивидуальные испытания систем вентиляции и кондиционирования воздуха, ЗТ: 1.05, ЗТм: 1.05, ЭМ: 1.05 | [19 empty] | Индивидуальные испытания систем вентиляции и кондиционирования воздуха, ЗТ: 1.05, ЗТм: 1.05, ЭМ: 1.05
Результирующие коэффициенты:
|  | ЗТ | 1.05
|  | ЭМ | 1.05
|  | ЗТм | 1.05
| 1 | ОТ | чел.-ч |  |  | 1.1235 |  |  |  |  | 433.44
| 1-100-34 | Средний разряд работы 3,4 | чел.-ч | 1.07 | 1.05 | 1.1235 |  |  | 385.79 |  | 433.44
Объём: (1,0)*1,07
| 2 | ЭМ | [8 empty] | 11.13
|  | ОТм(ЗТм) | чел.-ч |  |  | 0.0105 |  |  |  |  | 4.34
| 91.14.02-001 | Автомобили бортовые, грузоподъемность до 5 т | маш.-ч | 0.01 | 1.05 | 0.0105 |  |  | 698.54 |  | 7.33
Объём: (1,0)*0,01
| 4-100-040 | Средний разряд машиниста 4,0 | чел.-ч | 0.01 | 1.05 | 0.0105 |  |  | 413.56 |  | 4.34
Объём: (0,01)*1
| 91.17.04-233 | Аппараты сварочные для ручной дуговой сварки, сварочный ток до 350 А | маш.-ч | 0.1 | 1.05 | 0.105 |  |  | 36.22 |  | 3.8
Объём: (1,0)*0,1
| 4 | М | [8 empty] | 50.81
| 01.7.03.04-0001 | Электроэнергия | кВт-ч | 0.1404 |  | 0.1404 |  |  | 7.72 |  | 1.08
Объём: (1,0)*0,1404
| 01.7.11.07-0227 | Электроды сварочные для сварки низколегированных и углеродистых сталей УОНИ 13/45, Э42А, диаметр 4-5 мм | кг | 0.11 |  | 0.11 | 155.63 | 1.04 | 161.86 |  | 17.8
Объём: (1,0)*0,11
| 04.3.01.09-0014 | Раствор готовый кладочный, цементный, М100 | м3 | 0.0003 |  | 0.0003 | 3778.62 | 1.81 | 6839.3 |  | 2.05
Объём: (1,0)*0,0003
| 08.4.03.02-0002 | Сталь арматурная горячекатаная гладкая, класс A-I, диаметр 6-22 мм | т | 0.00043 |  | 0.00043 | 63745 | 1.09 | 69482.05 |  | 29.88
Объём: (1,0)*0,00043
| 19.2.03.09 | Решетки жалюзийные | шт | 1 |  | 1
|  | Итого прямые затраты | [8 empty] | 499.72
|  | ФОТ | [8 empty] | 437.78
| Пр/812-016.0-1 | НР Вентиляция и кондиционирование воздуха | % | 121 |  | 121 |  |  |  |  | 529.71
| Пр/774-016.0 | СП Вентиляция и кондиционирование воздуха | % | 72 |  | 72 |  |  |  |  | 315.2
|  | Всего по позиции | [6 empty] | 1344.63 |  | 1344.63
295 | 19.2.03.01-0188 | Решетка жалюзийная металлическая, площадь проема до 0,2 м2 | шт | 1 |  | 1 | 1231.41 | 1.1 | 1354.55 |  | 1354.55
|  | Всего по позиции | [6 empty] | 1354.55 |  | 1354.55
| В7 | [19 empty] | В7
296 | ГЭСН 20-01-001-09 | Прокладка воздуховодов из листовой оцинкованной стали и алюминия класса Н (нормальные) толщиной: 0,7 мм, периметром до 1000 мм | 100 м2 | 0.03915 |  | 0.03915
Объём: 3+0,589+0,326
| ГЭСН20_ОП_п.1.20.19_прил.20.1_п.10 | Индивидуальные испытания систем вентиляции и кондиционирования воздуха, ЗТ: 1.05, ЗТм: 1.05, ЭМ: 1.05 | [19 empty] | Индивидуальные испытания систем вентиляции и кондиционирования воздуха, ЗТ: 1.05, ЗТм: 1.05, ЭМ: 1.05
Результирующие коэффициенты:
|  | ЗТ | 1.05
|  | ЭМ | 1.05
|  | ЗТм | 1.05
| 1 | ОТ | чел.-ч |  |  | 5.7962 |  |  |  |  | 2182.43
| 1-100-32 | Средний разряд работы 3,2 | чел.-ч | 141 | 1.05 | 5.7962 |  |  | 376.53 |  | 2182.43
Объём: (0,03915)*141
| 2 | ЭМ | [8 empty] | 45.35
|  | ОТм(ЗТм) | чел.-ч |  |  | 0.038641 |  |  |  |  | 18.2
| 91.05.05-015 | Краны на автомобильном ходу, грузоподъемность 16 т | маш.-ч | 0.38 | 1.05 | 0.015621 |  |  | 1726.36 |  | 26.97
Объём: (0,03915)*0,38
| 4-100-060 | Средний разряд машиниста 6,0 | чел.-ч | 0.38 | 1.05 | 0.015621 |  |  | 555.53 |  | 8.68
Объём: (0,014877)*1
| 91.06.03-055 | Лебедки электрические тяговым усилием 19,62 кН (2 т) | маш.-ч | 0.34 | 1.05 | 0.013977 | 11.45 | 1.36 | 15.57 |  | 0.22
Объём: (0,03915)*0,34
| 91.14.02-001 | Автомобили бортовые, грузоподъемность до 5 т | маш.-ч | 0.56 | 1.05 | 0.02302 |  |  | 698.54 |  | 16.08
Объём: (0,03915)*0,56
| 4-100-040 | Средний разряд машиниста 4,0 | чел.-ч | 0.56 | 1.05 | 0.02302 |  |  | 413.56 |  | 9.52
Объём: (0,021924)*1
| 91.17.04-233 | Аппараты сварочные для ручной дуговой сварки, сварочный ток до 350 А | маш.-ч | 1.4 | 1.05 | 0.05755 |  |  | 36.22 |  | 2.08
Объём: (0,03915)*1,4
| 4 | М | [8 empty] | 116.78
| 01.1.01.09-0026 | Шнур асбестовый общего назначения ШАОН, диаметр 8-10 мм | т | 0.0009 |  | 3.52e-05 | 286707.85 | 1.37 | 392789.75 |  | 13.83
Объём: (0,03915)*0,0009
| 01.7.11.07-0227 | Электроды сварочные для сварки низколегированных и углеродистых сталей УОНИ 13/45, Э42А, диаметр 4-5 мм | кг | 0.41 |  | 0.016051 | 155.63 | 1.04 | 161.86 |  | 2.6
Объём: (0,03915)*0,41
| 01.7.19.04-0031 | Прокладки резиновые (пластина техническая прессованная) | кг | 8 |  | 0.3132 | 138.5 | 1.84 | 254.84 |  | 79.82
Объём: (0,03915)*8
| 14.5.04.03-0002 | Мастика герметизирующая нетвердеющая из синтетического каучука для заполнения и герметизации швов стеклянного ограждения теплиц | т | 0.005 |  | 0.0001958 | 56057.93 | 1.87 | 104828.33 |  | 20.53
Объём: (0,03915)*0,005
| 01.7.15.03 | Крепежные элементы для сборки воздуховодов | кг | 15 |  | 0.58725
| 08.1.02.17 | Сетки в рамках | м2 | П |  | П
| 19.1.01.02 | Воздуховоды металлические | м2 | 100 |  | 3.915
| 19.1.01.11 | Крепления | кг | П |  | П
| 19.1.01.11 | Заглушки питометражных лючков | шт | П |  | П
| 19.3.01.01 | Дроссель-клапаны в патрубке | шт | П |  | П
|  | Итого прямые затраты | [8 empty] | 2362.76
|  | ФОТ | [8 empty] | 2200.63
| Пр/812-016.0-1 | НР Вентиляция и кондиционирование воздуха | % | 121 |  | 121 |  |  |  |  | 2662.76
| Пр/774-016.0 | СП Вентиляция и кондиционирование воздуха | % | 72 |  | 72 |  |  |  |  | 1584.45
|  | Всего по позиции | [6 empty] | 168837.04 |  | 6609.97
297 | 19.1.01.03-0021 | Воздуховоды из оцинкованной стали с шиной и уголками, прямой участок, толщина 0,7 мм, периметр 1000 мм | м2 | 3 |  | 3 | 901.62 | 1.1 | 991.78 |  | 2975.34
|  | Всего по позиции | [6 empty] | 991.78 |  | 2975.34
298 | 19.1.01.09-0001 | Изделия фасонные для воздуховодов из оцинкованной стали с шиной и уголками, толщина 0,7 мм, периметр 1000 мм | м2 | 0.915 |  | 0.915 | 1097.41 | 1.1 | 1207.15 |  | 1104.54
Объём: 0,589+0,326
|  | Всего по позиции | [6 empty] | 1207.15 |  | 1104.54
299 | 07.2.07.12-0001 | Металлоконструкции вспомогательного назначения с преобладанием толстолистовой стали или профильного проката, с отверстиями и без | т | 0.0028 |  | 0.0028 | 105278.81 | 1.37 | 144231.97 |  | 403.85
Объём: 2,8/1000
|  | Всего по позиции | [6 empty] | 144231.97 |  | 403.85
300 | ГЭСН 20-01-001-01 | Прокладка воздуховодов из листовой оцинкованной стали и алюминия класса Н (нормальные) толщиной: 0,5 мм, диаметром до 200 мм | 100 м2 | 0.06507 |  | 0.06507
Объём: 5,027+1,48
| ГЭСН20_ОП_п.1.20.19_прил.20.1_п.10 | Индивидуальные испытания систем вентиляции и кондиционирования воздуха, ЗТ: 1.05, ЗТм: 1.05, ЭМ: 1.05 | [19 empty] | Индивидуальные испытания систем вентиляции и кондиционирования воздуха, ЗТ: 1.05, ЗТм: 1.05, ЭМ: 1.05
Результирующие коэффициенты:
|  | ЗТ | 1.05
|  | ЭМ | 1.05
|  | ЗТм | 1.05
| 1 | ОТ | чел.-ч |  |  | 10.5218 |  |  |  |  | 3961.78
| 1-100-32 | Средний разряд работы 3,2 | чел.-ч | 154 | 1.05 | 10.5218 |  |  | 376.53 |  | 3961.78
Объём: (0,06507)*154
| 2 | ЭМ | [8 empty] | 95.15
|  | ОТм(ЗТм) | чел.-ч |  |  | 0.081988 |  |  |  |  | 38.56
| 91.05.05-015 | Краны на автомобильном ходу, грузоподъемность 16 т | маш.-ч | 0.48 | 1.05 | 0.032795 |  |  | 1726.36 |  | 56.62
Объём: (0,06507)*0,48
| 4-100-060 | Средний разряд машиниста 6,0 | чел.-ч | 0.48 | 1.05 | 0.032795 |  |  | 555.53 |  | 18.22
Объём: (0,0312336)*1
| 91.06.03-055 | Лебедки электрические тяговым усилием 19,62 кН (2 т) | маш.-ч | 0.34 | 1.05 | 0.02323 | 11.45 | 1.36 | 15.57 |  | 0.36
Объём: (0,06507)*0,34
| 91.14.02-001 | Автомобили бортовые, грузоподъемность до 5 т | маш.-ч | 0.72 | 1.05 | 0.049193 |  |  | 698.54 |  | 34.36
Объём: (0,06507)*0,72
| 4-100-040 | Средний разряд машиниста 4,0 | чел.-ч | 0.72 | 1.05 | 0.049193 |  |  | 413.56 |  | 20.34
Объём: (0,0468504)*1
| 91.17.04-233 | Аппараты сварочные для ручной дуговой сварки, сварочный ток до 350 А | маш.-ч | 1.54 | 1.05 | 0.10522 |  |  | 36.22 |  | 3.81
Объём: (0,06507)*1,54
| 4 | М | [8 empty] | 404.54
| 01.1.01.09-0026 | Шнур асбестовый общего назначения ШАОН, диаметр 8-10 мм | т | 0.0009 |  | 5.86e-05 | 286707.85 | 1.37 | 392789.75 |  | 23.02
Объём: (0,06507)*0,0009
| 01.7.11.07-0227 | Электроды сварочные для сварки низколегированных и углеродистых сталей УОНИ 13/45, Э42А, диаметр 4-5 мм | кг | 0.45 |  | 0.029281 | 155.63 | 1.04 | 161.86 |  | 4.74
Объём: (0,06507)*0,45
| 01.7.15.03-0042 | Болты с гайками и шайбами строительные | кг | 15 |  | 0.97605 | 174.93 | 1.23 | 215.16 |  | 210.01
Объём: (0,06507)*15
| 01.7.19.04-0031 | Прокладки резиновые (пластина техническая прессованная) | кг | 8 |  | 0.52056 | 138.5 | 1.84 | 254.84 |  | 132.66
Объём: (0,06507)*8
| 14.5.04.03-0002 | Мастика герметизирующая нетвердеющая из синтетического каучука для заполнения и герметизации швов стеклянного ограждения теплиц | т | 0.005 |  | 0.0003254 | 56057.93 | 1.87 | 104828.33 |  | 34.11
Объём: (0,06507)*0,005
| 08.1.02.17 | Сетки в рамках | м2 | П |  | П
| 19.1.01.02 | Воздуховоды металлические | м2 | 100 |  | 6.507
| 19.1.01.11 | Крепления | кг | П |  | П
| 19.1.01.11 | Заглушки питометражных лючков | шт | П |  | П
| 19.3.01.01 | Дроссель-клапаны в патрубке | шт | П |  | П
| 19.3.02.07 | Шиберы | шт | П |  | П
|  | Итого прямые затраты | [8 empty] | 4500.03
|  | ФОТ | [8 empty] | 4000.34
| Пр/812-016.0-1 | НР Вентиляция и кондиционирование воздуха | % | 121 |  | 121 |  |  |  |  | 4840.41
| Пр/774-016.0 | СП Вентиляция и кондиционирование воздуха | % | 72 |  | 72 |  |  |  |  | 2880.24
|  | Всего по позиции | [6 empty] | 187808.21 |  | 12220.68
301 | 19.1.01.03-0071 | Воздуховоды из оцинкованной стали, прямой участок, толщина 0,5 мм, диаметр до 200 мм | м2 | 5.027 |  | 5.027 |  |  | 725.62 |  | 3647.69
|  | Всего по позиции | [6 empty] | 725.62 |  | 3647.69
302 | 19.1.01.11-0017 | Хомут для крепления воздуховодов, диаметр 200 мм | шт | 3 |  | 3 | 101.21 | 1.1 | 111.33 |  | 333.99
|  | Всего по позиции | [6 empty] | 111.33 |  | 333.99
303 | 19.1.01.09-0141 | Изделия фасонные для воздуховодов из оцинкованной стали, толщина 0,5-0,55 мм, диаметр 200 мм | м2 | 1.48 |  | 1.48 | 723.75 | 1.1 | 796.13 |  | 1178.27
|  | Всего по позиции | [6 empty] | 796.13 |  | 1178.27
304 | ГЭСН 20-02-001-01 | Установка воздухораспределителей, предназначенных для подачи воздуха: в рабочую зону, массой до 20 кг | шт | 4 |  | 4
| ГЭСН20_ОП_п.1.20.19_прил.20.1_п.10 | Индивидуальные испытания систем вентиляции и кондиционирования воздуха, ЗТ: 1.05, ЗТм: 1.05, ЭМ: 1.05 | [19 empty] | Индивидуальные испытания систем вентиляции и кондиционирования воздуха, ЗТ: 1.05, ЗТм: 1.05, ЭМ: 1.05
Результирующие коэффициенты:
|  | ЗТ | 1.05
|  | ЭМ | 1.05
|  | ЗТм | 1.05
| 1 | ОТ | чел.-ч |  |  | 5.124 |  |  |  |  | 1953.06
| 1-100-33 | Средний разряд работы 3,3 | чел.-ч | 1.22 | 1.05 | 5.124 |  |  | 381.16 |  | 1953.06
Объём: (4,0)*1,22
| 2 | ЭМ | [8 empty] | 66.56
|  | ОТм(ЗТм) | чел.-ч |  |  | 0.042 |  |  |  |  | 17.37
| 91.06.03-047 | Лебедки ручные и рычажные тяговым усилием 31,39 кН (3,2 т) | маш.-ч | 0.31 | 1.05 | 1.302 | 2.36 | 1.36 | 3.21 |  | 4.18
Объём: (4,0)*0,31
| 91.06.03-055 | Лебедки электрические тяговым усилием 19,62 кН (2 т) | маш.-ч | 0.04 | 1.05 | 0.168 | 11.45 | 1.36 | 15.57 |  | 2.62
Объём: (4,0)*0,04
| 91.14.02-001 | Автомобили бортовые, грузоподъемность до 5 т | маш.-ч | 0.01 | 1.05 | 0.042 |  |  | 698.54 |  | 29.34
Объём: (4,0)*0,01
| 4-100-040 | Средний разряд машиниста 4,0 | чел.-ч | 0.01 | 1.05 | 0.042 |  |  | 413.56 |  | 17.37
Объём: (0,04)*1
| 91.17.04-233 | Аппараты сварочные для ручной дуговой сварки, сварочный ток до 350 А | маш.-ч | 0.2 | 1.05 | 0.84 |  |  | 36.22 |  | 30.42
Объём: (4,0)*0,2
| 4 | М | [8 empty] | 413.08
| 01.7.11.07-0227 | Электроды сварочные для сварки низколегированных и углеродистых сталей УОНИ 13/45, Э42А, диаметр 4-5 мм | кг | 0.2 |  | 0.8 | 155.63 | 1.04 | 161.86 |  | 129.49
Объём: (4,0)*0,2
| 01.7.15.03-0042 | Болты с гайками и шайбами строительные | кг | 0.14 |  | 0.56 | 174.93 | 1.23 | 215.16 |  | 120.49
Объём: (4,0)*0,14
| 01.7.19.04-0031 | Прокладки резиновые (пластина техническая прессованная) | кг | 0.16 |  | 0.64 | 138.5 | 1.84 | 254.84 |  | 163.1
Объём: (4,0)*0,16
| 19.1.01.11 | Крепления | кг | П |  | П
| 19.1.02.04 | Воздухораспределители | шт | 1 |  | 4
|  | Итого прямые затраты | [8 empty] | 2450.07
|  | ФОТ | [8 empty] | 1970.43
| Пр/812-016.0-1 | НР Вентиляция и кондиционирование воздуха | % | 121 |  | 121 |  |  |  |  | 2384.22
| Пр/774-016.0 | СП Вентиляция и кондиционирование воздуха | % | 72 |  | 72 |  |  |  |  | 1418.71
|  | Всего по позиции | [6 empty] | 1563.25 |  | 6253
305 | ТЦ_19.1.00.00_39_3906962732_04.04.2025_01_52.1 | Диффузор приточный круглый d200 мм ДПУ-М 200 | шт | 4 |  | 4 |  |  | 1425 |  | 5700
Формула ценообразования: 1425
|  | Всего по позиции | [6 empty] | 1425 |  | 5700
306 | ГЭСН 26-01-011-01 | Изоляция плоских и криволинейных поверхностей матами минераловатными прошивными безобкладочными и в обкладках, плитами минераловатными на синтетическом связующем, плитами из стеклянного штапельного волокна | м3 | 0.2605 |  | 0.2605
Объём: 10,42*0,025
| 1 | ОТ | чел.-ч |  |  | 3.8554 |  |  |  |  | 1540.93
| 1-100-37 | Средний разряд работы 3,7 | чел.-ч | 14.8 |  | 3.8554 |  |  | 399.68 |  | 1540.93
Объём: (0,2605)*14,8
| 2 | ЭМ | [8 empty] | 94.36
|  | ОТм(ЗТм) | чел.-ч |  |  | 0.13286 |  |  |  |  | 54.94
| 91.14.02-001 | Автомобили бортовые, грузоподъемность до 5 т | маш.-ч | 0.51 |  | 0.13286 |  |  | 698.54 |  | 92.8
Объём: (0,2605)*0,51
| 4-100-040 | Средний разряд машиниста 4,0 | чел.-ч | 0.51 |  | 0.13286 |  |  | 413.56 |  | 54.94
Объём: (0,132855)*1
| 91.21.22-443 | Станки универсальные электромеханические для изготовления бандажей, диафрагм, пряжек, мощность 0,75 кВт | маш.-ч | 0.2 |  | 0.0521 | 21.39 | 1.4 | 29.95 |  | 1.56
Объём: (0,2605)*0,2
| 4 | М | [8 empty] | 354.8
| 08.3.02.01-0041 | Ленты стальные упаковочные, мягкие, нормальной точности по толщине и ширине 0,7х20-50 мм | т | 0.00726 |  | 0.0018912 | 89073.2 | 0.9 | 80165.88 |  | 151.61
Объём: (0,2605)*0,00726
| 08.3.03.04-0021 | Проволока общего назначения из низкоуглеродистой стали, диаметр 0,8 мм | кг | 0.5 |  | 0.13025 | 91.63 | 1.15 | 105.37 |  | 13.72
Объём: (0,2605)*0,5
| 08.3.03.04-1010 | Проволока общего назначения из низкоуглеродистой стали, диаметр 1,30-2,50 мм | кг | 1.4 |  | 0.3647 | 106.66 | 1.15 | 122.66 |  | 44.73
Объём: (0,2605)*1,4
| 08.3.03.05-0011 | Проволока стальная низкоуглеродистая оцинкованная разного назначения, диаметр 1,1 мм | т | 0.002 |  | 0.000521 | 129575.7 | 1.15 | 149012.06 |  | 77.64
Объём: (0,2605)*0,002
| 08.3.03.05-0020 | Проволока стальная низкоуглеродистая оцинкованная разного назначения, диаметр 6,0 мм | т | 0.003 |  | 0.0007815 | 73218.1 | 1.15 | 84200.82 |  | 65.8
Объём: (0,2605)*0,003
| 08.3.05.05-0054 | Сталь листовая оцинкованная, толщина 0,8 мм | т | 6e-05 |  | 1.56e-05 | 85930 | 0.97 | 83352.1 |  | 1.3
Объём: (0,2605)*0,00006
| 12.2.04.05 | Изделия теплоизоляционные | м3 | 1.08 |  | 0.28134
|  | Итого прямые затраты | [8 empty] | 2045.03
306.1 | 12.2.04.07-0010 | Маты прошивные теплоизоляционные из минеральной ваты на основе базальтовых пород с покрытием металлической сеткой и неармированной алюминиевой фольгой, группа горючести НГ, плотность 105 кг/м3, теплопроводность при 50/500 °C не более 0,039/0,132 Вт/(м*К), максимальная температура применения +660 °C, толщина 25 мм | м3 | 1.08 |  | 0.28134 | 14977.31 | 1.9 | 28456.89 |  | 8006.06
Объём: (0,2605)*1,08
|  | ФОТ | [8 empty] | 1595.87
| Пр/812-020.0-1 | НР Теплоизоляционные работы | % | 97 |  | 97 |  |  |  |  | 1547.99
| Пр/774-020.0 | СП Теплоизоляционные работы | % | 55 |  | 55 |  |  |  |  | 877.73
|  | Всего по позиции | [6 empty] | 47895.62 |  | 12476.81
307 | ГЭСН 20-02-002-01 | Установка решеток жалюзийных площадью в свету: до 0,5 м2 | шт | 1 |  | 1
| Приказ №421 Оп. п.58б | По сметным нормам, включенным в ГЭСН (ФЕР, ТЕР), аналогичным технологическим процессам в новом строительстве, в том числе по возведению новых конструктивных элементов, ЗТ: 1.15, ЗТм: 1.25, ЭМ: 1.25 | [19 empty] | По сметным нормам, включенным в ГЭСН (ФЕР, ТЕР), аналогичным технологическим процессам в новом строительстве, в том числе по возведению новых конструктивных элементов, ЗТ: 1.15, ЗТм: 1.25, ЭМ: 1.25
| ГЭСН20_ОП_п.1.20.19_прил.20.1_п.10 | Индивидуальные испытания систем вентиляции и кондиционирования воздуха, ЗТ: 1.05, ЗТм: 1.05, ЭМ: 1.05 | [19 empty] | Индивидуальные испытания систем вентиляции и кондиционирования воздуха, ЗТ: 1.05, ЗТм: 1.05, ЭМ: 1.05
Результирующие коэффициенты:
|  | ЗТ | 1.15*1.05=1.2075
|  | ЭМ | 1.25*1.05=1.3125
|  | ЗТм | 1.25*1.05=1.3125
| 1 | ОТ | чел.-ч |  |  | 1.292 |  |  |  |  | 498.45
| 1-100-34 | Средний разряд работы 3,4 | чел.-ч | 1.07 | 1.2075 | 1.292 |  |  | 385.79 |  | 498.45
Объём: (1,0)*1,07
| 2 | ЭМ | [8 empty] | 13.92
|  | ОТм(ЗТм) | чел.-ч |  |  | 0.013125 |  |  |  |  | 5.43
| 91.14.02-001 | Автомобили бортовые, грузоподъемность до 5 т | маш.-ч | 0.01 | 1.3125 | 0.013125 |  |  | 698.54 |  | 9.17
Объём: (1,0)*0,01
| 4-100-040 | Средний разряд машиниста 4,0 | чел.-ч | 0.01 | 1.3125 | 0.013125 |  |  | 413.56 |  | 5.43
Объём: (0,01)*1
| 91.17.04-233 | Аппараты сварочные для ручной дуговой сварки, сварочный ток до 350 А | маш.-ч | 0.1 | 1.3125 | 0.13125 |  |  | 36.22 |  | 4.75
Объём: (1,0)*0,1
| 4 | М | [8 empty] | 50.81
| 01.7.03.04-0001 | Электроэнергия | кВт-ч | 0.1404 |  | 0.1404 |  |  | 7.72 |  | 1.08
Объём: (1,0)*0,1404
| 01.7.11.07-0227 | Электроды сварочные для сварки низколегированных и углеродистых сталей УОНИ 13/45, Э42А, диаметр 4-5 мм | кг | 0.11 |  | 0.11 | 155.63 | 1.04 | 161.86 |  | 17.8
Объём: (1,0)*0,11
| 04.3.01.09-0014 | Раствор готовый кладочный, цементный, М100 | м3 | 0.0003 |  | 0.0003 | 3778.62 | 1.81 | 6839.3 |  | 2.05
Объём: (1,0)*0,0003
| 08.4.03.02-0002 | Сталь арматурная горячекатаная гладкая, класс A-I, диаметр 6-22 мм | т | 0.00043 |  | 0.00043 | 63745 | 1.09 | 69482.05 |  | 29.88
Объём: (1,0)*0,00043
| 19.2.03.09 | Решетки жалюзийные | шт | 1 |  | 1
|  | Итого прямые затраты | [8 empty] | 568.61
|  | ФОТ | [8 empty] | 503.88
| Пр/812-016.0-1 | НР Вентиляция и кондиционирование воздуха | % | 121 |  | 121 |  |  |  |  | 609.69
| Пр/774-016.0 | СП Вентиляция и кондиционирование воздуха | % | 72 |  | 72 |  |  |  |  | 362.79
|  | Всего по позиции | [6 empty] | 1541.09 |  | 1541.09
308 | 19.2.03.01-0188 | Решетка жалюзийная металлическая, площадь проема до 0,2 м2 | шт | 1 |  | 1 | 1231.41 | 1.1 | 1354.55 |  | 1354.55
|  | Всего по позиции | [6 empty] | 1354.55 |  | 1354.55
| П1 | [19 empty] | П1
309 | ГЭСН 20-01-001-10 | Прокладка воздуховодов из листовой оцинкованной стали и алюминия класса Н (нормальные) толщиной: 0,7 мм, периметром свыше 1100 до 1600 мм | 100 м2 | 0.04359 |  | 0.04359
Объём: 3,3+0,713+0,346
| ГЭСН20_ОП_п.1.20.19_прил.20.1_п.10 | Индивидуальные испытания систем вентиляции и кондиционирования воздуха, ЗТ: 1.05, ЗТм: 1.05, ЭМ: 1.05 | [19 empty] | Индивидуальные испытания систем вентиляции и кондиционирования воздуха, ЗТ: 1.05, ЗТм: 1.05, ЭМ: 1.05
Результирующие коэффициенты:
|  | ЗТ | 1.05
|  | ЭМ | 1.05
|  | ЗТм | 1.05
| 1 | ОТ | чел.-ч |  |  | 5.5839 |  |  |  |  | 2102.5
| 1-100-32 | Средний разряд работы 3,2 | чел.-ч | 122 | 1.05 | 5.5839 |  |  | 376.53 |  | 2102.5
Объём: (0,04359)*122
| 2 | ЭМ | [8 empty] | 46.73
|  | ОТм(ЗТм) | чел.-ч |  |  | 0.039819 |  |  |  |  | 18.74
| 91.05.05-015 | Краны на автомобильном ходу, грузоподъемность 16 т | маш.-ч | 0.35 | 1.05 | 0.016019 |  |  | 1726.36 |  | 27.66
Объём: (0,04359)*0,35
| 4-100-060 | Средний разряд машиниста 6,0 | чел.-ч | 0.35 | 1.05 | 0.016019 |  |  | 555.53 |  | 8.9
Объём: (0,0152565)*1
| 91.06.03-055 | Лебедки электрические тяговым усилием 19,62 кН (2 т) | маш.-ч | 0.34 | 1.05 | 0.015562 | 11.45 | 1.36 | 15.57 |  | 0.24
Объём: (0,04359)*0,34
| 91.14.02-001 | Автомобили бортовые, грузоподъемность до 5 т | маш.-ч | 0.52 | 1.05 | 0.0238 |  |  | 698.54 |  | 16.63
Объём: (0,04359)*0,52
| 4-100-040 | Средний разряд машиниста 4,0 | чел.-ч | 0.52 | 1.05 | 0.0238 |  |  | 413.56 |  | 9.84
Объём: (0,0226668)*1
| 91.17.04-233 | Аппараты сварочные для ручной дуговой сварки, сварочный ток до 350 А | маш.-ч | 1.33 | 1.05 | 0.060873 |  |  | 36.22 |  | 2.2
Объём: (0,04359)*1,33
| 4 | М | [8 empty] | 123.96
| 01.1.01.09-0026 | Шнур асбестовый общего назначения ШАОН, диаметр 8-10 мм | т | 0.0008 |  | 3.49e-05 | 286707.85 | 1.37 | 392789.75 |  | 13.71
Объём: (0,04359)*0,0008
| 01.7.11.07-0227 | Электроды сварочные для сварки низколегированных и углеродистых сталей УОНИ 13/45, Э42А, диаметр 4-5 мм | кг | 0.39 |  | 0.017 | 155.63 | 1.04 | 161.86 |  | 2.75
Объём: (0,04359)*0,39
| 01.7.19.04-0031 | Прокладки резиновые (пластина техническая прессованная) | кг | 7.58 |  | 0.33041 | 138.5 | 1.84 | 254.84 |  | 84.2
Объём: (0,04359)*7,58
| 14.5.04.03-0002 | Мастика герметизирующая нетвердеющая из синтетического каучука для заполнения и герметизации швов стеклянного ограждения теплиц | т | 0.0051 |  | 0.0002223 | 56057.93 | 1.87 | 104828.33 |  | 23.3
Объём: (0,04359)*0,0051
| 01.7.15.03 | Крепежные элементы для сборки воздуховодов | кг | 11 |  | 0.47949
| 08.1.02.17 | Сетки в рамках | м2 | П |  | П
| 19.1.01.02 | Воздуховоды металлические | м2 | 100 |  | 4.359
| 19.1.01.11 | Заглушки питометражных лючков | шт | П |  | П
| 19.1.01.11 | Крепления | кг | П |  | П
| 19.3.01.01 | Дроссель-клапаны в патрубке | шт | П |  | П
|  | Итого прямые затраты | [8 empty] | 2291.93
|  | ФОТ | [8 empty] | 2121.24
| Пр/812-016.0-1 | НР Вентиляция и кондиционирование воздуха | % | 121 |  | 121 |  |  |  |  | 2566.7
| Пр/774-016.0 | СП Вентиляция и кондиционирование воздуха | % | 72 |  | 72 |  |  |  |  | 1527.29
|  | Всего по позиции | [6 empty] | 146499.66 |  | 6385.92
310 | 19.1.01.03-0022 | Воздуховоды из оцинкованной стали с шиной и уголками, прямой участок, толщина 0,7 мм, периметр 1100 мм | м2 | 3.3 |  | 3.3 | 901.62 | 1.1 | 991.78 |  | 3272.87
|  | Всего по позиции | [6 empty] | 991.78 |  | 3272.87
311 | 19.1.01.09-0002 | Изделия фасонные для воздуховодов из оцинкованной стали с шиной и уголками, толщина 0,7 мм, периметр 1100 мм | м2 | 1.059 |  | 1.059 | 1097.41 | 1.1 | 1207.15 |  | 1278.37
Объём: 0,713+0,346
|  | Всего по позиции | [6 empty] | 1207.15 |  | 1278.37
312 | 07.2.07.12-0001 | Металлоконструкции вспомогательного назначения с преобладанием толстолистовой стали или профильного проката, с отверстиями и без | т | 0.0028 |  | 0.0028 | 105278.81 | 1.37 | 144231.97 |  | 403.85
Объём: 2,8/1000
|  | Всего по позиции | [6 empty] | 144231.97 |  | 403.85
313 | ГЭСН 20-01-001-01 | Прокладка воздуховодов из листовой оцинкованной стали и алюминия класса Н (нормальные) толщиной: 0,5 мм, диаметром до 200 мм | 100 м2 | 0.06507 |  | 0.06507
Объём: 5,027+1,48
| ГЭСН20_ОП_п.1.20.19_прил.20.1_п.10 | Индивидуальные испытания систем вентиляции и кондиционирования воздуха, ЗТ: 1.05, ЗТм: 1.05, ЭМ: 1.05 | [19 empty] | Индивидуальные испытания систем вентиляции и кондиционирования воздуха, ЗТ: 1.05, ЗТм: 1.05, ЭМ: 1.05
Результирующие коэффициенты:
|  | ЗТ | 1.05
|  | ЭМ | 1.05
|  | ЗТм | 1.05
| 1 | ОТ | чел.-ч |  |  | 10.5218 |  |  |  |  | 3961.78
| 1-100-32 | Средний разряд работы 3,2 | чел.-ч | 154 | 1.05 | 10.5218 |  |  | 376.53 |  | 3961.78
Объём: (0,06507)*154
| 2 | ЭМ | [8 empty] | 95.15
|  | ОТм(ЗТм) | чел.-ч |  |  | 0.081988 |  |  |  |  | 38.56
| 91.05.05-015 | Краны на автомобильном ходу, грузоподъемность 16 т | маш.-ч | 0.48 | 1.05 | 0.032795 |  |  | 1726.36 |  | 56.62
Объём: (0,06507)*0,48
| 4-100-060 | Средний разряд машиниста 6,0 | чел.-ч | 0.48 | 1.05 | 0.032795 |  |  | 555.53 |  | 18.22
Объём: (0,0312336)*1
| 91.06.03-055 | Лебедки электрические тяговым усилием 19,62 кН (2 т) | маш.-ч | 0.34 | 1.05 | 0.02323 | 11.45 | 1.36 | 15.57 |  | 0.36
Объём: (0,06507)*0,34
| 91.14.02-001 | Автомобили бортовые, грузоподъемность до 5 т | маш.-ч | 0.72 | 1.05 | 0.049193 |  |  | 698.54 |  | 34.36
Объём: (0,06507)*0,72
| 4-100-040 | Средний разряд машиниста 4,0 | чел.-ч | 0.72 | 1.05 | 0.049193 |  |  | 413.56 |  | 20.34
Объём: (0,0468504)*1
| 91.17.04-233 | Аппараты сварочные для ручной дуговой сварки, сварочный ток до 350 А | маш.-ч | 1.54 | 1.05 | 0.10522 |  |  | 36.22 |  | 3.81
Объём: (0,06507)*1,54
| 4 | М | [8 empty] | 404.54
| 01.1.01.09-0026 | Шнур асбестовый общего назначения ШАОН, диаметр 8-10 мм | т | 0.0009 |  | 5.86e-05 | 286707.85 | 1.37 | 392789.75 |  | 23.02
Объём: (0,06507)*0,0009
| 01.7.11.07-0227 | Электроды сварочные для сварки низколегированных и углеродистых сталей УОНИ 13/45, Э42А, диаметр 4-5 мм | кг | 0.45 |  | 0.029281 | 155.63 | 1.04 | 161.86 |  | 4.74
Объём: (0,06507)*0,45
| 01.7.15.03-0042 | Болты с гайками и шайбами строительные | кг | 15 |  | 0.97605 | 174.93 | 1.23 | 215.16 |  | 210.01
Объём: (0,06507)*15
| 01.7.19.04-0031 | Прокладки резиновые (пластина техническая прессованная) | кг | 8 |  | 0.52056 | 138.5 | 1.84 | 254.84 |  | 132.66
Объём: (0,06507)*8
| 14.5.04.03-0002 | Мастика герметизирующая нетвердеющая из синтетического каучука для заполнения и герметизации швов стеклянного ограждения теплиц | т | 0.005 |  | 0.0003254 | 56057.93 | 1.87 | 104828.33 |  | 34.11
Объём: (0,06507)*0,005
| 08.1.02.17 | Сетки в рамках | м2 | П |  | П
| 19.1.01.02 | Воздуховоды металлические | м2 | 100 |  | 6.507
| 19.1.01.11 | Крепления | кг | П |  | П
| 19.1.01.11 | Заглушки питометражных лючков | шт | П |  | П
| 19.3.01.01 | Дроссель-клапаны в патрубке | шт | П |  | П
| 19.3.02.07 | Шиберы | шт | П |  | П
|  | Итого прямые затраты | [8 empty] | 4500.03
|  | ФОТ | [8 empty] | 4000.34
| Пр/812-016.0-1 | НР Вентиляция и кондиционирование воздуха | % | 121 |  | 121 |  |  |  |  | 4840.41
| Пр/774-016.0 | СП Вентиляция и кондиционирование воздуха | % | 72 |  | 72 |  |  |  |  | 2880.24
|  | Всего по позиции | [6 empty] | 187808.21 |  | 12220.68
314 | 19.1.01.03-0071 | Воздуховоды из оцинкованной стали, прямой участок, толщина 0,5 мм, диаметр до 200 мм | м2 | 5.027 |  | 5.027 |  |  | 725.62 |  | 3647.69
|  | Всего по позиции | [6 empty] | 725.62 |  | 3647.69
315 | 19.1.01.11-0017 | Хомут для крепления воздуховодов, диаметр 200 мм | шт | 3 |  | 3 | 101.21 | 1.1 | 111.33 |  | 333.99
|  | Всего по позиции | [6 empty] | 111.33 |  | 333.99
316 | 19.1.01.09-0141 | Изделия фасонные для воздуховодов из оцинкованной стали, толщина 0,5-0,55 мм, диаметр 200 мм | м2 | 1.48 |  | 1.48 | 723.75 | 1.1 | 796.13 |  | 1178.27
|  | Всего по позиции | [6 empty] | 796.13 |  | 1178.27
317 | ГЭСН 20-02-001-01 | Установка воздухораспределителей, предназначенных для подачи воздуха: в рабочую зону, массой до 20 кг | шт | 4 |  | 4
| ГЭСН20_ОП_п.1.20.19_прил.20.1_п.10 | Индивидуальные испытания систем вентиляции и кондиционирования воздуха, ЗТ: 1.05, ЗТм: 1.05, ЭМ: 1.05 | [19 empty] | Индивидуальные испытания систем вентиляции и кондиционирования воздуха, ЗТ: 1.05, ЗТм: 1.05, ЭМ: 1.05
Результирующие коэффициенты:
|  | ЗТ | 1.05
|  | ЭМ | 1.05
|  | ЗТм | 1.05
| 1 | ОТ | чел.-ч |  |  | 5.124 |  |  |  |  | 1953.06
| 1-100-33 | Средний разряд работы 3,3 | чел.-ч | 1.22 | 1.05 | 5.124 |  |  | 381.16 |  | 1953.06
Объём: (4,0)*1,22
| 2 | ЭМ | [8 empty] | 66.56
|  | ОТм(ЗТм) | чел.-ч |  |  | 0.042 |  |  |  |  | 17.37
| 91.06.03-047 | Лебедки ручные и рычажные тяговым усилием 31,39 кН (3,2 т) | маш.-ч | 0.31 | 1.05 | 1.302 | 2.36 | 1.36 | 3.21 |  | 4.18
Объём: (4,0)*0,31
| 91.06.03-055 | Лебедки электрические тяговым усилием 19,62 кН (2 т) | маш.-ч | 0.04 | 1.05 | 0.168 | 11.45 | 1.36 | 15.57 |  | 2.62
Объём: (4,0)*0,04
| 91.14.02-001 | Автомобили бортовые, грузоподъемность до 5 т | маш.-ч | 0.01 | 1.05 | 0.042 |  |  | 698.54 |  | 29.34
Объём: (4,0)*0,01
| 4-100-040 | Средний разряд машиниста 4,0 | чел.-ч | 0.01 | 1.05 | 0.042 |  |  | 413.56 |  | 17.37
Объём: (0,04)*1
| 91.17.04-233 | Аппараты сварочные для ручной дуговой сварки, сварочный ток до 350 А | маш.-ч | 0.2 | 1.05 | 0.84 |  |  | 36.22 |  | 30.42
Объём: (4,0)*0,2
| 4 | М | [8 empty] | 413.08
| 01.7.11.07-0227 | Электроды сварочные для сварки низколегированных и углеродистых сталей УОНИ 13/45, Э42А, диаметр 4-5 мм | кг | 0.2 |  | 0.8 | 155.63 | 1.04 | 161.86 |  | 129.49
Объём: (4,0)*0,2
| 01.7.15.03-0042 | Болты с гайками и шайбами строительные | кг | 0.14 |  | 0.56 | 174.93 | 1.23 | 215.16 |  | 120.49
Объём: (4,0)*0,14
| 01.7.19.04-0031 | Прокладки резиновые (пластина техническая прессованная) | кг | 0.16 |  | 0.64 | 138.5 | 1.84 | 254.84 |  | 163.1
Объём: (4,0)*0,16
| 19.1.01.11 | Крепления | кг | П |  | П
| 19.1.02.04 | Воздухораспределители | шт | 1 |  | 4
|  | Итого прямые затраты | [8 empty] | 2450.07
|  | ФОТ | [8 empty] | 1970.43
| Пр/812-016.0-1 | НР Вентиляция и кондиционирование воздуха | % | 121 |  | 121 |  |  |  |  | 2384.22
| Пр/774-016.0 | СП Вентиляция и кондиционирование воздуха | % | 72 |  | 72 |  |  |  |  | 1418.71
|  | Всего по позиции | [6 empty] | 1563.25 |  | 6253
318 | ТЦ_19.1.00.00_39_3906962732_04.04.2025_01_52.1 | Диффузор приточный круглый d200 мм ДПУ-М 200 | шт | 4 |  | 4 |  |  | 1425 |  | 5700
Формула ценообразования: 1425
|  | Всего по позиции | [6 empty] | 1425 |  | 5700
319 | ГЭСН 26-01-011-01 | Изоляция плоских и криволинейных поверхностей матами минераловатными прошивными безобкладочными и в обкладках, плитами минераловатными на синтетическом связующем, плитами из стеклянного штапельного волокна | м3 | 0.27165 |  | 0.27165
Объём: 10,866*0,025
| 1 | ОТ | чел.-ч |  |  | 4.0204 |  |  |  |  | 1606.88
| 1-100-37 | Средний разряд работы 3,7 | чел.-ч | 14.8 |  | 4.0204 |  |  | 399.68 |  | 1606.88
Объём: (0,27165)*14,8
| 2 | ЭМ | [8 empty] | 98.41
|  | ОТм(ЗТм) | чел.-ч |  |  | 0.13854 |  |  |  |  | 57.3
| 91.14.02-001 | Автомобили бортовые, грузоподъемность до 5 т | маш.-ч | 0.51 |  | 0.13854 |  |  | 698.54 |  | 96.78
Объём: (0,27165)*0,51
| 4-100-040 | Средний разряд машиниста 4,0 | чел.-ч | 0.51 |  | 0.13854 |  |  | 413.56 |  | 57.3
Объём: (0,1385415)*1
| 91.21.22-443 | Станки универсальные электромеханические для изготовления бандажей, диафрагм, пряжек, мощность 0,75 кВт | маш.-ч | 0.2 |  | 0.05433 | 21.39 | 1.4 | 29.95 |  | 1.63
Объём: (0,27165)*0,2
| 4 | М | [8 empty] | 370
| 08.3.02.01-0041 | Ленты стальные упаковочные, мягкие, нормальной точности по толщине и ширине 0,7х20-50 мм | т | 0.00726 |  | 0.0019722 | 89073.2 | 0.9 | 80165.88 |  | 158.1
Объём: (0,27165)*0,00726
| 08.3.03.04-0021 | Проволока общего назначения из низкоуглеродистой стали, диаметр 0,8 мм | кг | 0.5 |  | 0.13583 | 91.63 | 1.15 | 105.37 |  | 14.31
Объём: (0,27165)*0,5
| 08.3.03.04-1010 | Проволока общего назначения из низкоуглеродистой стали, диаметр 1,30-2,50 мм | кг | 1.4 |  | 0.38031 | 106.66 | 1.15 | 122.66 |  | 46.65
Объём: (0,27165)*1,4
| 08.3.03.05-0011 | Проволока стальная низкоуглеродистая оцинкованная разного назначения, диаметр 1,1 мм | т | 0.002 |  | 0.0005433 | 129575.7 | 1.15 | 149012.06 |  | 80.96
Объём: (0,27165)*0,002
| 08.3.03.05-0020 | Проволока стальная низкоуглеродистая оцинкованная разного назначения, диаметр 6,0 мм | т | 0.003 |  | 0.000815 | 73218.1 | 1.15 | 84200.82 |  | 68.62
Объём: (0,27165)*0,003
| 08.3.05.05-0054 | Сталь листовая оцинкованная, толщина 0,8 мм | т | 6e-05 |  | 1.63e-05 | 85930 | 0.97 | 83352.1 |  | 1.36
Объём: (0,27165)*0,00006
| 12.2.04.05 | Изделия теплоизоляционные | м3 | 1.08 |  | 0.29338
|  | Итого прямые затраты | [8 empty] | 2132.59
319.1 | 12.2.04.07-0010 | Маты прошивные теплоизоляционные из минеральной ваты на основе базальтовых пород с покрытием металлической сеткой и неармированной алюминиевой фольгой, группа горючести НГ, плотность 105 кг/м3, теплопроводность при 50/500 °C не более 0,039/0,132 Вт/(м*К), максимальная температура применения +660 °C, толщина 25 мм | м3 | 1.08 |  | 0.29338 | 14977.31 | 1.9 | 28456.89 |  | 8348.74
Объём: (0,27165)*1,08
|  | ФОТ | [8 empty] | 1664.18
| Пр/812-020.0-1 | НР Теплоизоляционные работы | % | 97 |  | 97 |  |  |  |  | 1614.25
| Пр/774-020.0 | СП Теплоизоляционные работы | % | 55 |  | 55 |  |  |  |  | 915.3
|  | Всего по позиции | [6 empty] | 47895.75 |  | 13010.88
320 | ГЭСН 20-02-002-01 | Установка решеток жалюзийных площадью в свету: до 0,5 м2 | шт | 1 |  | 1
| ГЭСН20_ОП_п.1.20.19_прил.20.1_п.10 | Индивидуальные испытания систем вентиляции и кондиционирования воздуха, ЗТ: 1.05, ЗТм: 1.05, ЭМ: 1.05 | [19 empty] | Индивидуальные испытания систем вентиляции и кондиционирования воздуха, ЗТ: 1.05, ЗТм: 1.05, ЭМ: 1.05
Результирующие коэффициенты:
|  | ЗТ | 1.05
|  | ЭМ | 1.05
|  | ЗТм | 1.05
| 1 | ОТ | чел.-ч |  |  | 1.1235 |  |  |  |  | 433.44
| 1-100-34 | Средний разряд работы 3,4 | чел.-ч | 1.07 | 1.05 | 1.1235 |  |  | 385.79 |  | 433.44
Объём: (1,0)*1,07
| 2 | ЭМ | [8 empty] | 11.13
|  | ОТм(ЗТм) | чел.-ч |  |  | 0.0105 |  |  |  |  | 4.34
| 91.14.02-001 | Автомобили бортовые, грузоподъемность до 5 т | маш.-ч | 0.01 | 1.05 | 0.0105 |  |  | 698.54 |  | 7.33
Объём: (1,0)*0,01
| 4-100-040 | Средний разряд машиниста 4,0 | чел.-ч | 0.01 | 1.05 | 0.0105 |  |  | 413.56 |  | 4.34
Объём: (0,01)*1
| 91.17.04-233 | Аппараты сварочные для ручной дуговой сварки, сварочный ток до 350 А | маш.-ч | 0.1 | 1.05 | 0.105 |  |  | 36.22 |  | 3.8
Объём: (1,0)*0,1
| 4 | М | [8 empty] | 50.81
| 01.7.03.04-0001 | Электроэнергия | кВт-ч | 0.1404 |  | 0.1404 |  |  | 7.72 |  | 1.08
Объём: (1,0)*0,1404
| 01.7.11.07-0227 | Электроды сварочные для сварки низколегированных и углеродистых сталей УОНИ 13/45, Э42А, диаметр 4-5 мм | кг | 0.11 |  | 0.11 | 155.63 | 1.04 | 161.86 |  | 17.8
Объём: (1,0)*0,11
| 04.3.01.09-0014 | Раствор готовый кладочный, цементный, М100 | м3 | 0.0003 |  | 0.0003 | 3778.62 | 1.81 | 6839.3 |  | 2.05
Объём: (1,0)*0,0003
| 08.4.03.02-0002 | Сталь арматурная горячекатаная гладкая, класс A-I, диаметр 6-22 мм | т | 0.00043 |  | 0.00043 | 63745 | 1.09 | 69482.05 |  | 29.88
Объём: (1,0)*0,00043
| 19.2.03.09 | Решетки жалюзийные | шт | 1 |  | 1
|  | Итого прямые затраты | [8 empty] | 499.72
|  | ФОТ | [8 empty] | 437.78
| Пр/812-016.0-1 | НР Вентиляция и кондиционирование воздуха | % | 121 |  | 121 |  |  |  |  | 529.71
| Пр/774-016.0 | СП Вентиляция и кондиционирование воздуха | % | 72 |  | 72 |  |  |  |  | 315.2
|  | Всего по позиции | [6 empty] | 1344.63 |  | 1344.63
321 | 19.2.03.01-0188 | Решетка жалюзийная металлическая, площадь проема до 0,2 м2 | шт | 1 |  | 1 | 1231.41 | 1.1 | 1354.55 |  | 1354.55
|  | Всего по позиции | [6 empty] | 1354.55 |  | 1354.55
| В8 | [19 empty] | В8
322 | ГЭСН 20-01-001-09 | Прокладка воздуховодов из листовой оцинкованной стали и алюминия класса Н (нормальные) толщиной: 0,7 мм, периметром до 1000 мм | 100 м2 | 0.0343 |  | 0.0343
Объём: 2,7+0,477+0,253
| ГЭСН20_ОП_п.1.20.19_прил.20.1_п.10 | Индивидуальные испытания систем вентиляции и кондиционирования воздуха, ЗТ: 1.05, ЗТм: 1.05, ЭМ: 1.05 | [19 empty] | Индивидуальные испытания систем вентиляции и кондиционирования воздуха, ЗТ: 1.05, ЗТм: 1.05, ЭМ: 1.05
Результирующие коэффициенты:
|  | ЗТ | 1.05
|  | ЭМ | 1.05
|  | ЗТм | 1.05
| 1 | ОТ | чел.-ч |  |  | 5.0781 |  |  |  |  | 1912.06
| 1-100-32 | Средний разряд работы 3,2 | чел.-ч | 141 | 1.05 | 5.0781 |  |  | 376.53 |  | 1912.06
Объём: (0,0343)*141
| 2 | ЭМ | [8 empty] | 39.74
|  | ОТм(ЗТм) | чел.-ч |  |  | 0.033854 |  |  |  |  | 15.94
| 91.05.05-015 | Краны на автомобильном ходу, грузоподъемность 16 т | маш.-ч | 0.38 | 1.05 | 0.013686 |  |  | 1726.36 |  | 23.63
Объём: (0,0343)*0,38
| 4-100-060 | Средний разряд машиниста 6,0 | чел.-ч | 0.38 | 1.05 | 0.013686 |  |  | 555.53 |  | 7.6
Объём: (0,013034)*1
| 91.06.03-055 | Лебедки электрические тяговым усилием 19,62 кН (2 т) | маш.-ч | 0.34 | 1.05 | 0.012245 | 11.45 | 1.36 | 15.57 |  | 0.19
Объём: (0,0343)*0,34
| 91.14.02-001 | Автомобили бортовые, грузоподъемность до 5 т | маш.-ч | 0.56 | 1.05 | 0.020168 |  |  | 698.54 |  | 14.09
Объём: (0,0343)*0,56
| 4-100-040 | Средний разряд машиниста 4,0 | чел.-ч | 0.56 | 1.05 | 0.020168 |  |  | 413.56 |  | 8.34
Объём: (0,019208)*1
| 91.17.04-233 | Аппараты сварочные для ручной дуговой сварки, сварочный ток до 350 А | маш.-ч | 1.4 | 1.05 | 0.050421 |  |  | 36.22 |  | 1.83
Объём: (0,0343)*1,4
| 4 | М | [8 empty] | 102.33
| 01.1.01.09-0026 | Шнур асбестовый общего назначения ШАОН, диаметр 8-10 мм | т | 0.0009 |  | 3.09e-05 | 286707.85 | 1.37 | 392789.75 |  | 12.14
Объём: (0,0343)*0,0009
| 01.7.11.07-0227 | Электроды сварочные для сварки низколегированных и углеродистых сталей УОНИ 13/45, Э42А, диаметр 4-5 мм | кг | 0.41 |  | 0.014063 | 155.63 | 1.04 | 161.86 |  | 2.28
Объём: (0,0343)*0,41
| 01.7.19.04-0031 | Прокладки резиновые (пластина техническая прессованная) | кг | 8 |  | 0.2744 | 138.5 | 1.84 | 254.84 |  | 69.93
Объём: (0,0343)*8
| 14.5.04.03-0002 | Мастика герметизирующая нетвердеющая из синтетического каучука для заполнения и герметизации швов стеклянного ограждения теплиц | т | 0.005 |  | 0.0001715 | 56057.93 | 1.87 | 104828.33 |  | 17.98
Объём: (0,0343)*0,005
| 01.7.15.03 | Крепежные элементы для сборки воздуховодов | кг | 15 |  | 0.5145
| 08.1.02.17 | Сетки в рамках | м2 | П |  | П
| 19.1.01.02 | Воздуховоды металлические | м2 | 100 |  | 3.43
| 19.1.01.11 | Крепления | кг | П |  | П
| 19.1.01.11 | Заглушки питометражных лючков | шт | П |  | П
| 19.3.01.01 | Дроссель-клапаны в патрубке | шт | П |  | П
|  | Итого прямые затраты | [8 empty] | 2070.07
|  | ФОТ | [8 empty] | 1928
| Пр/812-016.0-1 | НР Вентиляция и кондиционирование воздуха | % | 121 |  | 121 |  |  |  |  | 2332.88
| Пр/774-016.0 | СП Вентиляция и кондиционирование воздуха | % | 72 |  | 72 |  |  |  |  | 1388.16
|  | Всего по позиции | [6 empty] | 168837.03 |  | 5791.11
323 | 19.1.01.03-0021 | Воздуховоды из оцинкованной стали с шиной и уголками, прямой участок, толщина 0,7 мм, периметр 1000 мм | м2 | 2.7 |  | 2.7 | 901.62 | 1.1 | 991.78 |  | 2677.81
|  | Всего по позиции | [6 empty] | 991.78 |  | 2677.81
324 | 19.1.01.09-0001 | Изделия фасонные для воздуховодов из оцинкованной стали с шиной и уголками, толщина 0,7 мм, периметр 1000 мм | м2 | 0.73 |  | 0.73 | 1097.41 | 1.1 | 1207.15 |  | 881.22
Объём: 0,477+0,253
|  | Всего по позиции | [6 empty] | 1207.15 |  | 881.22
325 | 07.2.07.12-0001 | Металлоконструкции вспомогательного назначения с преобладанием толстолистовой стали или профильного проката, с отверстиями и без | т | 0.00264 |  | 0.00264 | 105278.81 | 1.37 | 144231.97 |  | 380.77
Объём: 2,64/1000
|  | Всего по позиции | [6 empty] | 144231.97 |  | 380.77
326 | ГЭСН 20-01-001-04 | Прокладка воздуховодов из листовой оцинкованной стали и алюминия класса Н (нормальные) толщиной: 0,6 мм, диаметром до 250 мм | 100 м2 | 0.06564 |  | 0.06564
Объём: 4,712+1,852
| ГЭСН20_ОП_п.1.20.19_прил.20.1_п.10 | Индивидуальные испытания систем вентиляции и кондиционирования воздуха, ЗТ: 1.05, ЗТм: 1.05, ЭМ: 1.05 | [19 empty] | Индивидуальные испытания систем вентиляции и кондиционирования воздуха, ЗТ: 1.05, ЗТм: 1.05, ЭМ: 1.05
Результирующие коэффициенты:
|  | ЗТ | 1.05
|  | ЭМ | 1.05
|  | ЗТм | 1.05
| 1 | ОТ | чел.-ч |  |  | 10.614 |  |  |  |  | 3996.48
| 1-100-32 | Средний разряд работы 3,2 | чел.-ч | 154 | 1.05 | 10.614 |  |  | 376.53 |  | 3996.48
Объём: (0,06564)*154
| 2 | ЭМ | [8 empty] | 96.46
|  | ОТм(ЗТм) | чел.-ч |  |  | 0.083396 |  |  |  |  | 39.19
| 91.05.05-015 | Краны на автомобильном ходу, грузоподъемность 16 т | маш.-ч | 0.48 | 1.05 | 0.033083 |  |  | 1726.36 |  | 57.11
Объём: (0,06564)*0,48
| 4-100-060 | Средний разряд машиниста 6,0 | чел.-ч | 0.48 | 1.05 | 0.033083 |  |  | 555.53 |  | 18.38
Объём: (0,0315072)*1
| 91.06.03-055 | Лебедки электрические тяговым усилием 19,62 кН (2 т) | маш.-ч | 0.34 | 1.05 | 0.023433 | 11.45 | 1.36 | 15.57 |  | 0.36
Объём: (0,06564)*0,34
| 91.14.02-001 | Автомобили бортовые, грузоподъемность до 5 т | маш.-ч | 0.73 | 1.05 | 0.050313 |  |  | 698.54 |  | 35.15
Объём: (0,06564)*0,73
| 4-100-040 | Средний разряд машиниста 4,0 | чел.-ч | 0.73 | 1.05 | 0.050313 |  |  | 413.56 |  | 20.81
Объём: (0,0479172)*1
| 91.17.04-233 | Аппараты сварочные для ручной дуговой сварки, сварочный ток до 350 А | маш.-ч | 1.54 | 1.05 | 0.10614 |  |  | 36.22 |  | 3.84
Объём: (0,06564)*1,54
| 4 | М | [8 empty] | 408.06
| 01.1.01.09-0026 | Шнур асбестовый общего назначения ШАОН, диаметр 8-10 мм | т | 0.0009 |  | 5.91e-05 | 286707.85 | 1.37 | 392789.75 |  | 23.21
Объём: (0,06564)*0,0009
| 01.7.11.07-0227 | Электроды сварочные для сварки низколегированных и углеродистых сталей УОНИ 13/45, Э42А, диаметр 4-5 мм | кг | 0.45 |  | 0.029538 | 155.63 | 1.04 | 161.86 |  | 4.78
Объём: (0,06564)*0,45
| 01.7.15.03-0042 | Болты с гайками и шайбами строительные | кг | 15 |  | 0.9846 | 174.93 | 1.23 | 215.16 |  | 211.85
Объём: (0,06564)*15
| 01.7.19.04-0031 | Прокладки резиновые (пластина техническая прессованная) | кг | 8 |  | 0.52512 | 138.5 | 1.84 | 254.84 |  | 133.82
Объём: (0,06564)*8
| 14.5.04.03-0002 | Мастика герметизирующая нетвердеющая из синтетического каучука для заполнения и герметизации швов стеклянного ограждения теплиц | т | 0.005 |  | 0.0003282 | 56057.93 | 1.87 | 104828.33 |  | 34.4
Объём: (0,06564)*0,005
| 08.1.02.17 | Сетки в рамках | м2 | П |  | П
| 19.1.01.02 | Воздуховоды металлические | м2 | 100 |  | 6.564
| 19.1.01.11 | Заглушки питометражных лючков | шт | П |  | П
| 19.1.01.11 | Крепления | кг | П |  | П
| 19.3.01.01 | Дроссель-клапаны в патрубке | шт | П |  | П
| 19.3.02.07 | Шиберы | шт | П |  | П
|  | Итого прямые затраты | [8 empty] | 4540.19
|  | ФОТ | [8 empty] | 4035.67
| Пр/812-016.0-1 | НР Вентиляция и кондиционирование воздуха | % | 121 |  | 121 |  |  |  |  | 4883.16
| Пр/774-016.0 | СП Вентиляция и кондиционирование воздуха | % | 72 |  | 72 |  |  |  |  | 2905.68
|  | Всего по позиции | [6 empty] | 187828 |  | 12329.03
327 | 19.1.01.03-0073 | Воздуховоды из оцинкованной стали, прямой участок, толщина 0,6 мм, диаметр до 250 мм | м2 | 4.712 |  | 4.712 | 748.65 | 1.1 | 823.52 |  | 3880.43
|  | Всего по позиции | [6 empty] | 823.52 |  | 3880.43
328 | 19.1.01.11-0018 | Хомут для крепления воздуховодов, диаметр 250 мм | шт | 2 |  | 2 | 141.91 | 1.1 | 156.1 |  | 312.2
|  | Всего по позиции | [6 empty] | 156.1 |  | 312.2
329 | 19.1.01.09-0142 | Изделия фасонные для воздуховодов из оцинкованной стали, толщина 0,5-0,55 мм, диаметр 250 мм | м2 | 1.852 |  | 1.852 | 723.75 | 1.1 | 796.13 |  | 1474.43
|  | Всего по позиции | [6 empty] | 796.13 |  | 1474.43
330 | ГЭСН 20-02-001-01 | Установка воздухораспределителей, предназначенных для подачи воздуха: в рабочую зону, массой до 20 кг | шт | 2 |  | 2
| ГЭСН20_ОП_п.1.20.19_прил.20.1_п.10 | Индивидуальные испытания систем вентиляции и кондиционирования воздуха, ЗТ: 1.05, ЗТм: 1.05, ЭМ: 1.05 | [19 empty] | Индивидуальные испытания систем вентиляции и кондиционирования воздуха, ЗТ: 1.05, ЗТм: 1.05, ЭМ: 1.05
Результирующие коэффициенты:
|  | ЗТ | 1.05
|  | ЭМ | 1.05
|  | ЗТм | 1.05
| 1 | ОТ | чел.-ч |  |  | 2.562 |  |  |  |  | 976.53
| 1-100-33 | Средний разряд работы 3,3 | чел.-ч | 1.22 | 1.05 | 2.562 |  |  | 381.16 |  | 976.53
Объём: (2,0)*1,22
| 2 | ЭМ | [8 empty] | 33.28
|  | ОТм(ЗТм) | чел.-ч |  |  | 0.021 |  |  |  |  | 8.68
| 91.06.03-047 | Лебедки ручные и рычажные тяговым усилием 31,39 кН (3,2 т) | маш.-ч | 0.31 | 1.05 | 0.651 | 2.36 | 1.36 | 3.21 |  | 2.09
Объём: (2,0)*0,31
| 91.06.03-055 | Лебедки электрические тяговым усилием 19,62 кН (2 т) | маш.-ч | 0.04 | 1.05 | 0.084 | 11.45 | 1.36 | 15.57 |  | 1.31
Объём: (2,0)*0,04
| 91.14.02-001 | Автомобили бортовые, грузоподъемность до 5 т | маш.-ч | 0.01 | 1.05 | 0.021 |  |  | 698.54 |  | 14.67
Объём: (2,0)*0,01
| 4-100-040 | Средний разряд машиниста 4,0 | чел.-ч | 0.01 | 1.05 | 0.021 |  |  | 413.56 |  | 8.68
Объём: (0,02)*1
| 91.17.04-233 | Аппараты сварочные для ручной дуговой сварки, сварочный ток до 350 А | маш.-ч | 0.2 | 1.05 | 0.42 |  |  | 36.22 |  | 15.21
Объём: (2,0)*0,2
| 4 | М | [8 empty] | 206.53
| 01.7.11.07-0227 | Электроды сварочные для сварки низколегированных и углеродистых сталей УОНИ 13/45, Э42А, диаметр 4-5 мм | кг | 0.2 |  | 0.4 | 155.63 | 1.04 | 161.86 |  | 64.74
Объём: (2,0)*0,2
| 01.7.15.03-0042 | Болты с гайками и шайбами строительные | кг | 0.14 |  | 0.28 | 174.93 | 1.23 | 215.16 |  | 60.24
Объём: (2,0)*0,14
| 01.7.19.04-0031 | Прокладки резиновые (пластина техническая прессованная) | кг | 0.16 |  | 0.32 | 138.5 | 1.84 | 254.84 |  | 81.55
Объём: (2,0)*0,16
| 19.1.01.11 | Крепления | кг | П |  | П
| 19.1.02.04 | Воздухораспределители | шт | 1 |  | 2
|  | Итого прямые затраты | [8 empty] | 1225.02
|  | ФОТ | [8 empty] | 985.21
| Пр/812-016.0-1 | НР Вентиляция и кондиционирование воздуха | % | 121 |  | 121 |  |  |  |  | 1192.1
| Пр/774-016.0 | СП Вентиляция и кондиционирование воздуха | % | 72 |  | 72 |  |  |  |  | 709.35
|  | Всего по позиции | [6 empty] | 1563.24 |  | 3126.47
331 | ТЦ_19.1.00.00_39_3906962732_04.04.2025_01_53.1 | Диффузор приточный круглый d250 мм ДПУ-М 250 | шт | 2 |  | 2 |  |  | 1725 |  | 3450
Формула ценообразования: 1725
|  | Всего по позиции | [6 empty] | 1725 |  | 3450
332 | ГЭСН 26-01-011-01 | Изоляция плоских и криволинейных поверхностей матами минераловатными прошивными безобкладочными и в обкладках, плитами минераловатными на синтетическом связующем, плитами из стеклянного штапельного волокна | м3 | 0.29985 |  | 0.29985
Объём: 11,994*0,025
| 1 | ОТ | чел.-ч |  |  | 4.4378 |  |  |  |  | 1773.69
| 1-100-37 | Средний разряд работы 3,7 | чел.-ч | 14.8 |  | 4.4378 |  |  | 399.68 |  | 1773.69
Объём: (0,29985)*14,8
| 2 | ЭМ | [8 empty] | 108.62
|  | ОТм(ЗТм) | чел.-ч |  |  | 0.15292 |  |  |  |  | 63.24
| 91.14.02-001 | Автомобили бортовые, грузоподъемность до 5 т | маш.-ч | 0.51 |  | 0.15292 |  |  | 698.54 |  | 106.82
Объём: (0,29985)*0,51
| 4-100-040 | Средний разряд машиниста 4,0 | чел.-ч | 0.51 |  | 0.15292 |  |  | 413.56 |  | 63.24
Объём: (0,1529235)*1
| 91.21.22-443 | Станки универсальные электромеханические для изготовления бандажей, диафрагм, пряжек, мощность 0,75 кВт | маш.-ч | 0.2 |  | 0.05997 | 21.39 | 1.4 | 29.95 |  | 1.8
Объём: (0,29985)*0,2
| 4 | М | [8 empty] | 408.41
| 08.3.02.01-0041 | Ленты стальные упаковочные, мягкие, нормальной точности по толщине и ширине 0,7х20-50 мм | т | 0.00726 |  | 0.0021769 | 89073.2 | 0.9 | 80165.88 |  | 174.51
Объём: (0,29985)*0,00726
| 08.3.03.04-0021 | Проволока общего назначения из низкоуглеродистой стали, диаметр 0,8 мм | кг | 0.5 |  | 0.14993 | 91.63 | 1.15 | 105.37 |  | 15.8
Объём: (0,29985)*0,5
| 08.3.03.04-1010 | Проволока общего назначения из низкоуглеродистой стали, диаметр 1,30-2,50 мм | кг | 1.4 |  | 0.41979 | 106.66 | 1.15 | 122.66 |  | 51.49
Объём: (0,29985)*1,4
| 08.3.03.05-0011 | Проволока стальная низкоуглеродистая оцинкованная разного назначения, диаметр 1,1 мм | т | 0.002 |  | 0.0005997 | 129575.7 | 1.15 | 149012.06 |  | 89.36
Объём: (0,29985)*0,002
| 08.3.03.05-0020 | Проволока стальная низкоуглеродистая оцинкованная разного назначения, диаметр 6,0 мм | т | 0.003 |  | 0.0008996 | 73218.1 | 1.15 | 84200.82 |  | 75.75
Объём: (0,29985)*0,003
| 08.3.05.05-0054 | Сталь листовая оцинкованная, толщина 0,8 мм | т | 6e-05 |  | 1.8e-05 | 85930 | 0.97 | 83352.1 |  | 1.5
Объём: (0,29985)*0,00006
| 12.2.04.05 | Изделия теплоизоляционные | м3 | 1.08 |  | 0.32384
|  | Итого прямые затраты | [8 empty] | 2353.96
332.1 | 12.2.04.07-0010 | Маты прошивные теплоизоляционные из минеральной ваты на основе базальтовых пород с покрытием металлической сеткой и неармированной алюминиевой фольгой, группа горючести НГ, плотность 105 кг/м3, теплопроводность при 50/500 °C не более 0,039/0,132 Вт/(м*К), максимальная температура применения +660 °C, толщина 25 мм | м3 | 1.08 |  | 0.32384 | 14977.31 | 1.9 | 28456.89 |  | 9215.42
Объём: (0,29985)*1,08
|  | ФОТ | [8 empty] | 1836.93
| Пр/812-020.0-1 | НР Теплоизоляционные работы | % | 97 |  | 97 |  |  |  |  | 1781.82
| Пр/774-020.0 | СП Теплоизоляционные работы | % | 55 |  | 55 |  |  |  |  | 1010.31
|  | Всего по позиции | [6 empty] | 47895.65 |  | 14361.51
333 | ГЭСН 20-02-010-01 | Установка зонтов над шахтами из листовой стали прямоугольного сечения периметром: 1000 мм | шт | 1 |  | 1
| ГЭСН20_ОП_п.1.20.19_прил.20.1_п.10 | Индивидуальные испытания систем вентиляции и кондиционирования воздуха, ЗТ: 1.05, ЗТм: 1.05, ЭМ: 1.05 | [19 empty] | Индивидуальные испытания систем вентиляции и кондиционирования воздуха, ЗТ: 1.05, ЗТм: 1.05, ЭМ: 1.05
Результирующие коэффициенты:
|  | ЗТ | 1.05
|  | ЭМ | 1.05
|  | ЗТм | 1.05
| 1 | ОТ | чел.-ч |  |  | 0.5145 |  |  |  |  | 203.25
| 1-100-36 | Средний разряд работы 3,6 | чел.-ч | 0.49 | 1.05 | 0.5145 |  |  | 395.05 |  | 203.25
Объём: (1,0)*0,49
| 2 | ЭМ | [8 empty] | 10.01
|  | ОТм(ЗТм) | чел.-ч |  |  | 0.0105 |  |  |  |  | 4.34
| 91.06.03-047 | Лебедки ручные и рычажные тяговым усилием 31,39 кН (3,2 т) | маш.-ч | 0.12 | 1.05 | 0.126 | 2.36 | 1.36 | 3.21 |  | 0.4
Объём: (1,0)*0,12
| 91.14.02-001 | Автомобили бортовые, грузоподъемность до 5 т | маш.-ч | 0.01 | 1.05 | 0.0105 |  |  | 698.54 |  | 7.33
Объём: (1,0)*0,01
| 4-100-040 | Средний разряд машиниста 4,0 | чел.-ч | 0.01 | 1.05 | 0.0105 |  |  | 413.56 |  | 4.34
Объём: (0,01)*1
| 91.17.04-233 | Аппараты сварочные для ручной дуговой сварки, сварочный ток до 350 А | маш.-ч | 0.06 | 1.05 | 0.063 |  |  | 36.22 |  | 2.28
Объём: (1,0)*0,06
| 4 | М | [8 empty] | 46.82
| 01.7.11.07-0227 | Электроды сварочные для сварки низколегированных и углеродистых сталей УОНИ 13/45, Э42А, диаметр 4-5 мм | кг | 0.05 |  | 0.05 | 155.63 | 1.04 | 161.86 |  | 8.09
Объём: (1,0)*0,05
| 01.7.15.03-0042 | Болты с гайками и шайбами строительные | кг | 0.18 |  | 0.18 | 174.93 | 1.23 | 215.16 |  | 38.73
Объём: (1,0)*0,18
| 19.1.01.11 | Крепления | кг | П |  | П
| 19.2.02.01 | Зонты стальные вентиляционных систем | шт | 1 |  | 1
|  | Итого прямые затраты | [8 empty] | 264.42
|  | ФОТ | [8 empty] | 207.59
| Пр/812-016.0-1 | НР Вентиляция и кондиционирование воздуха | % | 121 |  | 121 |  |  |  |  | 251.18
| Пр/774-016.0 | СП Вентиляция и кондиционирование воздуха | % | 72 |  | 72 |  |  |  |  | 149.46
|  | Всего по позиции | [6 empty] | 665.06 |  | 665.06
334 | 19.2.02.02-0025 | Зонт вентиляционных систем из листовой оцинкованной стали, прямоугольный, периметр шахты 1000 мм | шт | 1 |  | 1 | 1017.31 | 1.5 | 1525.97 |  | 1525.97
|  | Всего по позиции | [6 empty] | 1525.97 |  | 1525.97
| В1су | [19 empty] | В1су
335 | ГЭСН 20-01-001-01 | Прокладка воздуховодов из листовой оцинкованной стали и алюминия класса Н (нормальные) толщиной: 0,5 мм, диаметром до 200 мм | 100 м2 | 0.1092 |  | 0.1092
Объём: 5,027+0,503+1,963+1,885+0,592+0,19+0,464+0,296
| ГЭСН20_ОП_п.1.20.19_прил.20.1_п.10 | Индивидуальные испытания систем вентиляции и кондиционирования воздуха, ЗТ: 1.05, ЗТм: 1.05, ЭМ: 1.05 | [19 empty] | Индивидуальные испытания систем вентиляции и кондиционирования воздуха, ЗТ: 1.05, ЗТм: 1.05, ЭМ: 1.05
Результирующие коэффициенты:
|  | ЗТ | 1.05
|  | ЭМ | 1.05
|  | ЗТм | 1.05
| 1 | ОТ | чел.-ч |  |  | 17.6576 |  |  |  |  | 6648.63
| 1-100-32 | Средний разряд работы 3,2 | чел.-ч | 154 | 1.05 | 17.6576 |  |  | 376.53 |  | 6648.63
Объём: (0,1092)*154
| 2 | ЭМ | [8 empty] | 159.69
|  | ОТм(ЗТм) | чел.-ч |  |  | 0.13759 |  |  |  |  | 64.71
| 91.05.05-015 | Краны на автомобильном ходу, грузоподъемность 16 т | маш.-ч | 0.48 | 1.05 | 0.055037 |  |  | 1726.36 |  | 95.01
Объём: (0,1092)*0,48
| 4-100-060 | Средний разряд машиниста 6,0 | чел.-ч | 0.48 | 1.05 | 0.055037 |  |  | 555.53 |  | 30.57
Объём: (0,052416)*1
| 91.06.03-055 | Лебедки электрические тяговым усилием 19,62 кН (2 т) | маш.-ч | 0.34 | 1.05 | 0.038984 | 11.45 | 1.36 | 15.57 |  | 0.61
Объём: (0,1092)*0,34
| 91.14.02-001 | Автомобили бортовые, грузоподъемность до 5 т | маш.-ч | 0.72 | 1.05 | 0.082555 |  |  | 698.54 |  | 57.67
Объём: (0,1092)*0,72
| 4-100-040 | Средний разряд машиниста 4,0 | чел.-ч | 0.72 | 1.05 | 0.082555 |  |  | 413.56 |  | 34.14
Объём: (0,078624)*1
| 91.17.04-233 | Аппараты сварочные для ручной дуговой сварки, сварочный ток до 350 А | маш.-ч | 1.54 | 1.05 | 0.17658 |  |  | 36.22 |  | 6.4
Объём: (0,1092)*1,54
| 4 | М | [8 empty] | 678.86
| 01.1.01.09-0026 | Шнур асбестовый общего назначения ШАОН, диаметр 8-10 мм | т | 0.0009 |  | 9.83e-05 | 286707.85 | 1.37 | 392789.75 |  | 38.61
Объём: (0,1092)*0,0009
| 01.7.11.07-0227 | Электроды сварочные для сварки низколегированных и углеродистых сталей УОНИ 13/45, Э42А, диаметр 4-5 мм | кг | 0.45 |  | 0.04914 | 155.63 | 1.04 | 161.86 |  | 7.95
Объём: (0,1092)*0,45
| 01.7.15.03-0042 | Болты с гайками и шайбами строительные | кг | 15 |  | 1.638 | 174.93 | 1.23 | 215.16 |  | 352.43
Объём: (0,1092)*15
| 01.7.19.04-0031 | Прокладки резиновые (пластина техническая прессованная) | кг | 8 |  | 0.8736 | 138.5 | 1.84 | 254.84 |  | 222.63
Объём: (0,1092)*8
| 14.5.04.03-0002 | Мастика герметизирующая нетвердеющая из синтетического каучука для заполнения и герметизации швов стеклянного ограждения теплиц | т | 0.005 |  | 0.000546 | 56057.93 | 1.87 | 104828.33 |  | 57.24
Объём: (0,1092)*0,005
| 08.1.02.17 | Сетки в рамках | м2 | П |  | П
| 19.1.01.02 | Воздуховоды металлические | м2 | 100 |  | 10.92
| 19.1.01.11 | Крепления | кг | П |  | П
| 19.1.01.11 | Заглушки питометражных лючков | шт | П |  | П
| 19.3.01.01 | Дроссель-клапаны в патрубке | шт | П |  | П
| 19.3.02.07 | Шиберы | шт | П |  | П
|  | Итого прямые затраты | [8 empty] | 7551.89
|  | ФОТ | [8 empty] | 6713.34
| Пр/812-016.0-1 | НР Вентиляция и кондиционирование воздуха | % | 121 |  | 121 |  |  |  |  | 8123.14
| Пр/774-016.0 | СП Вентиляция и кондиционирование воздуха | % | 72 |  | 72 |  |  |  |  | 4833.6
|  | Всего по позиции | [6 empty] | 187807.97 |  | 20508.63
336 | 19.1.01.03-0071 | Воздуховоды из оцинкованной стали, прямой участок, толщина 0,5 мм, диаметр до 200 мм | м2 | 9.378 |  | 9.378 |  |  | 725.62 |  | 6804.86
Объём: 5,027+0,503+1,963+1,885
|  | Всего по позиции | [6 empty] | 725.62 |  | 6804.86
337 | 19.1.01.11-0017 | Хомут для крепления воздуховодов, диаметр 200 мм | шт | 3 |  | 3 | 101.21 | 1.1 | 111.33 |  | 333.99
|  | Всего по позиции | [6 empty] | 111.33 |  | 333.99
338 | 19.1.01.11-0016 | Хомут для крепления воздуховодов, диаметр 160 мм | шт | 1 |  | 1 | 90.15 | 1.1 | 99.17 |  | 99.17
|  | Всего по позиции | [6 empty] | 99.17 |  | 99.17
339 | 19.1.01.11-0015 | Хомут для крепления воздуховодов, диаметр 125 мм | шт | 2 |  | 2 | 79.75 | 1.1 | 87.73 |  | 175.46
|  | Всего по позиции | [6 empty] | 87.73 |  | 175.46
340 | 19.1.01.11-0014 | Хомут для крепления воздуховодов, диаметр 100 мм | шт | 2 |  | 2 | 67.98 | 1.1 | 74.78 |  | 149.56
|  | Всего по позиции | [6 empty] | 74.78 |  | 149.56
341 | 19.1.01.09-0141 | Изделия фасонные для воздуховодов из оцинкованной стали, толщина 0,5-0,55 мм, диаметр 200 мм | м2 | 0.592 |  | 0.592 | 723.75 | 1.1 | 796.13 |  | 471.31
|  | Всего по позиции | [6 empty] | 796.13 |  | 471.31
342 | 19.1.01.09-0140 | Изделия фасонные для воздуховодов из оцинкованной стали, толщина 0,5-0,55 мм, диаметр 160 мм | м2 | 0.19 |  | 0.19 | 723.75 | 1.1 | 796.13 |  | 151.26
|  | Всего по позиции | [6 empty] | 796.13 |  | 151.26
343 | 19.1.01.09-0139 | Изделия фасонные для воздуховодов из оцинкованной стали, толщина 0,5-0,55 мм, диаметр 125 мм | м2 | 0.464 |  | 0.464 | 723.75 | 1.1 | 796.13 |  | 369.4
|  | Всего по позиции | [6 empty] | 796.13 |  | 369.4
344 | 19.1.01.09-0138 | Изделия фасонные для воздуховодов из оцинкованной стали, толщина 0,5-0,55 мм, диаметр 100 мм | м2 | 0.296 |  | 0.296 | 723.75 | 1.1 | 796.13 |  | 235.65
|  | Всего по позиции | [6 empty] | 796.13 |  | 235.65
345 | 19.3.01.01-0025 | Дроссель-клапан в обечайке с сектором управления из тонколистовой оцинкованной и сортовой стали, круглый, диаметр 200 мм | шт | 1 |  | 1 | 342.33 | 1.32 | 451.88 |  | 451.88
|  | Всего по позиции | [6 empty] | 451.88 |  | 451.88
346 | ГЭСН 20-02-001-01 | Установка воздухораспределителей, предназначенных для подачи воздуха: в рабочую зону, массой до 20 кг | шт | 9 |  | 9
Объём: 1+4+4
| ГЭСН20_ОП_п.1.20.19_прил.20.1_п.10 | Индивидуальные испытания систем вентиляции и кондиционирования воздуха, ЗТ: 1.05, ЗТм: 1.05, ЭМ: 1.05 | [19 empty] | Индивидуальные испытания систем вентиляции и кондиционирования воздуха, ЗТ: 1.05, ЗТм: 1.05, ЭМ: 1.05
Результирующие коэффициенты:
|  | ЗТ | 1.05
|  | ЭМ | 1.05
|  | ЗТм | 1.05
| 1 | ОТ | чел.-ч |  |  | 11.529 |  |  |  |  | 4394.39
| 1-100-33 | Средний разряд работы 3,3 | чел.-ч | 1.22 | 1.05 | 11.529 |  |  | 381.16 |  | 4394.39
Объём: (9,0)*1,22
| 2 | ЭМ | [8 empty] | 149.76
|  | ОТм(ЗТм) | чел.-ч |  |  | 0.0945 |  |  |  |  | 39.08
| 91.06.03-047 | Лебедки ручные и рычажные тяговым усилием 31,39 кН (3,2 т) | маш.-ч | 0.31 | 1.05 | 2.9295 | 2.36 | 1.36 | 3.21 |  | 9.4
Объём: (9,0)*0,31
| 91.06.03-055 | Лебедки электрические тяговым усилием 19,62 кН (2 т) | маш.-ч | 0.04 | 1.05 | 0.378 | 11.45 | 1.36 | 15.57 |  | 5.89
Объём: (9,0)*0,04
| 91.14.02-001 | Автомобили бортовые, грузоподъемность до 5 т | маш.-ч | 0.01 | 1.05 | 0.0945 |  |  | 698.54 |  | 66.01
Объём: (9,0)*0,01
| 4-100-040 | Средний разряд машиниста 4,0 | чел.-ч | 0.01 | 1.05 | 0.0945 |  |  | 413.56 |  | 39.08
Объём: (0,09)*1
| 91.17.04-233 | Аппараты сварочные для ручной дуговой сварки, сварочный ток до 350 А | маш.-ч | 0.2 | 1.05 | 1.89 |  |  | 36.22 |  | 68.46
Объём: (9,0)*0,2
| 4 | М | [8 empty] | 929.42
| 01.7.11.07-0227 | Электроды сварочные для сварки низколегированных и углеродистых сталей УОНИ 13/45, Э42А, диаметр 4-5 мм | кг | 0.2 |  | 1.8 | 155.63 | 1.04 | 161.86 |  | 291.35
Объём: (9,0)*0,2
| 01.7.15.03-0042 | Болты с гайками и шайбами строительные | кг | 0.14 |  | 1.26 | 174.93 | 1.23 | 215.16 |  | 271.1
Объём: (9,0)*0,14
| 01.7.19.04-0031 | Прокладки резиновые (пластина техническая прессованная) | кг | 0.16 |  | 1.44 | 138.5 | 1.84 | 254.84 |  | 366.97
Объём: (9,0)*0,16
| 19.1.01.11 | Крепления | кг | П |  | П
| 19.1.02.04 | Воздухораспределители | шт | 1 |  | 9
|  | Итого прямые затраты | [8 empty] | 5512.65
|  | ФОТ | [8 empty] | 4433.47
| Пр/812-016.0-1 | НР Вентиляция и кондиционирование воздуха | % | 121 |  | 121 |  |  |  |  | 5364.5
| Пр/774-016.0 | СП Вентиляция и кондиционирование воздуха | % | 72 |  | 72 |  |  |  |  | 3192.1
|  | Всего по позиции | [6 empty] | 1563.25 |  | 14069.25
347 | ТЦ_19.1.00.00_39_3906962732_04.04.2025_01_49.1 | Диффузор приточный круглый d160 мм ДПУ-М 160 | шт | 1 |  | 1 |  |  | 920 |  | 920
Формула ценообразования: 920
|  | Всего по позиции | [6 empty] | 920 |  | 920
348 | ТЦ_19.1.00.00_39_3906962732_04.04.2025_01_50.1 | Диффузор приточный круглый d125 мм ДПУ-М 125 | шт | 4 |  | 4 |  |  | 795 |  | 3180
Формула ценообразования: 795
|  | Всего по позиции | [6 empty] | 795 |  | 3180
349 | ТЦ_19.1.00.00_39_3906962732_04.04.2025_01_51.1 | Диффузор приточный круглый d100 мм ДПУ-М 100 | шт | 4 |  | 4 |  |  | 640 |  | 2560
Формула ценообразования: 640
|  | Всего по позиции | [6 empty] | 640 |  | 2560
350 | ГЭСН 20-02-009-01 | Установка зонтов над шахтами из листовой стали круглого сечения диаметром: 200 мм | шт | 1 |  | 1
| ГЭСН20_ОП_п.1.20.19_прил.20.1_п.10 | Индивидуальные испытания систем вентиляции и кондиционирования воздуха, ЗТ: 1.05, ЗТм: 1.05, ЭМ: 1.05 | [19 empty] | Индивидуальные испытания систем вентиляции и кондиционирования воздуха, ЗТ: 1.05, ЗТм: 1.05, ЭМ: 1.05
Результирующие коэффициенты:
|  | ЗТ | 1.05
|  | ЭМ | 1.05
|  | ЗТм | 1.05
| 1 | ОТ | чел.-ч |  |  | 0.378 |  |  |  |  | 149.33
| 1-100-36 | Средний разряд работы 3,6 | чел.-ч | 0.36 | 1.05 | 0.378 |  |  | 395.05 |  | 149.33
Объём: (1,0)*0,36
| 2 | ЭМ | [8 empty] | 9.53
|  | ОТм(ЗТм) | чел.-ч |  |  | 0.0105 |  |  |  |  | 4.34
| 91.06.03-047 | Лебедки ручные и рычажные тяговым усилием 31,39 кН (3,2 т) | маш.-ч | 0.09 | 1.05 | 0.0945 | 2.36 | 1.36 | 3.21 |  | 0.3
Объём: (1,0)*0,09
| 91.14.02-001 | Автомобили бортовые, грузоподъемность до 5 т | маш.-ч | 0.01 | 1.05 | 0.0105 |  |  | 698.54 |  | 7.33
Объём: (1,0)*0,01
| 4-100-040 | Средний разряд машиниста 4,0 | чел.-ч | 0.01 | 1.05 | 0.0105 |  |  | 413.56 |  | 4.34
Объём: (0,01)*1
| 91.17.04-233 | Аппараты сварочные для ручной дуговой сварки, сварочный ток до 350 А | маш.-ч | 0.05 | 1.05 | 0.0525 |  |  | 36.22 |  | 1.9
Объём: (1,0)*0,05
| 4 | М | [8 empty] | 45.2
| 01.7.11.07-0227 | Электроды сварочные для сварки низколегированных и углеродистых сталей УОНИ 13/45, Э42А, диаметр 4-5 мм | кг | 0.04 |  | 0.04 | 155.63 | 1.04 | 161.86 |  | 6.47
Объём: (1,0)*0,04
| 01.7.15.03-0042 | Болты с гайками и шайбами строительные | кг | 0.18 |  | 0.18 | 174.93 | 1.23 | 215.16 |  | 38.73
Объём: (1,0)*0,18
| 19.1.01.11 | Крепления | кг | П |  | П
| 19.2.02.01 | Зонты стальные вентиляционных систем | шт | 1 |  | 1
|  | Итого прямые затраты | [8 empty] | 208.4
350.1 | 19.2.02.01-0001 | Зонт вентиляционных систем из листовой и сортовой стали, круглый, диаметр шахты 200 мм | шт | 1 |  | 1 | 366.05 | 1.5 | 549.08 |  | 549.08
Объём: (1,0)*1,0
| ГЭСН20_ОП_п.1.20.19_прил.20.1_п.10 | Индивидуальные испытания систем вентиляции и кондиционирования воздуха, ЗТ: 1.05, ЭМ: 1.05, ЗТм: 1.05 | [19 empty] | Индивидуальные испытания систем вентиляции и кондиционирования воздуха, ЗТ: 1.05, ЭМ: 1.05, ЗТм: 1.05
|  | ФОТ | [8 empty] | 153.67
| Пр/812-016.0-1 | НР Вентиляция и кондиционирование воздуха | % | 121 |  | 121 |  |  |  |  | 185.94
| Пр/774-016.0 | СП Вентиляция и кондиционирование воздуха | % | 72 |  | 72 |  |  |  |  | 110.64
|  | Всего по позиции | [6 empty] | 1054.06 |  | 1054.06
351 | ГЭСН 26-01-011-01 | Изоляция плоских и криволинейных поверхностей матами минераловатными прошивными безобкладочными и в обкладках, плитами минераловатными на синтетическом связующем, плитами из стеклянного штапельного волокна | м3 | 0.273 |  | 0.273
Объём: 10,92*0,025
| 1 | ОТ | чел.-ч |  |  | 4.0404 |  |  |  |  | 1614.87
| 1-100-37 | Средний разряд работы 3,7 | чел.-ч | 14.8 |  | 4.0404 |  |  | 399.68 |  | 1614.87
Объём: (0,273)*14,8
| 2 | ЭМ | [8 empty] | 98.9
|  | ОТм(ЗТм) | чел.-ч |  |  | 0.13923 |  |  |  |  | 57.58
| 91.14.02-001 | Автомобили бортовые, грузоподъемность до 5 т | маш.-ч | 0.51 |  | 0.13923 |  |  | 698.54 |  | 97.26
Объём: (0,273)*0,51
| 4-100-040 | Средний разряд машиниста 4,0 | чел.-ч | 0.51 |  | 0.13923 |  |  | 413.56 |  | 57.58
Объём: (0,13923)*1
| 91.21.22-443 | Станки универсальные электромеханические для изготовления бандажей, диафрагм, пряжек, мощность 0,75 кВт | маш.-ч | 0.2 |  | 0.0546 | 21.39 | 1.4 | 29.95 |  | 1.64
Объём: (0,273)*0,2
| 4 | М | [8 empty] | 371.84
| 08.3.02.01-0041 | Ленты стальные упаковочные, мягкие, нормальной точности по толщине и ширине 0,7х20-50 мм | т | 0.00726 |  | 0.001982 | 89073.2 | 0.9 | 80165.88 |  | 158.89
Объём: (0,273)*0,00726
| 08.3.03.04-0021 | Проволока общего назначения из низкоуглеродистой стали, диаметр 0,8 мм | кг | 0.5 |  | 0.1365 | 91.63 | 1.15 | 105.37 |  | 14.38
Объём: (0,273)*0,5
| 08.3.03.04-1010 | Проволока общего назначения из низкоуглеродистой стали, диаметр 1,30-2,50 мм | кг | 1.4 |  | 0.3822 | 106.66 | 1.15 | 122.66 |  | 46.88
Объём: (0,273)*1,4
| 08.3.03.05-0011 | Проволока стальная низкоуглеродистая оцинкованная разного назначения, диаметр 1,1 мм | т | 0.002 |  | 0.000546 | 129575.7 | 1.15 | 149012.06 |  | 81.36
Объём: (0,273)*0,002
| 08.3.03.05-0020 | Проволока стальная низкоуглеродистая оцинкованная разного назначения, диаметр 6,0 мм | т | 0.003 |  | 0.000819 | 73218.1 | 1.15 | 84200.82 |  | 68.96
Объём: (0,273)*0,003
| 08.3.05.05-0054 | Сталь листовая оцинкованная, толщина 0,8 мм | т | 6e-05 |  | 1.64e-05 | 85930 | 0.97 | 83352.1 |  | 1.37
Объём: (0,273)*0,00006
| 12.2.04.05 | Изделия теплоизоляционные | м3 | 1.08 |  | 0.29484
|  | Итого прямые затраты | [8 empty] | 2143.19
351.1 | 12.2.04.07-0010 | Маты прошивные теплоизоляционные из минеральной ваты на основе базальтовых пород с покрытием металлической сеткой и неармированной алюминиевой фольгой, группа горючести НГ, плотность 105 кг/м3, теплопроводность при 50/500 °C не более 0,039/0,132 Вт/(м*К), максимальная температура применения +660 °C, толщина 25 мм | м3 | 1.08 |  | 0.29484 | 14977.31 | 1.9 | 28456.89 |  | 8390.23
Объём: (0,273)*1,08
|  | ФОТ | [8 empty] | 1672.45
| Пр/812-020.0-1 | НР Теплоизоляционные работы | % | 97 |  | 97 |  |  |  |  | 1622.28
| Пр/774-020.0 | СП Теплоизоляционные работы | % | 55 |  | 55 |  |  |  |  | 919.85
|  | Всего по позиции | [6 empty] | 47895.79 |  | 13075.55
| В2су | [19 empty] | В2су
352 | ГЭСН 20-01-001-01 | Прокладка воздуховодов из листовой оцинкованной стали и алюминия класса Н (нормальные) толщиной: 0,5 мм, диаметром до 200 мм | 100 м2 | 0.0489 |  | 0.0489
Объём: 3,534+0,628+0,464+0,116+0,148
| ГЭСН20_ОП_п.1.20.19_прил.20.1_п.10 | Индивидуальные испытания систем вентиляции и кондиционирования воздуха, ЗТ: 1.05, ЗТм: 1.05, ЭМ: 1.05 | [19 empty] | Индивидуальные испытания систем вентиляции и кондиционирования воздуха, ЗТ: 1.05, ЗТм: 1.05, ЭМ: 1.05
Результирующие коэффициенты:
|  | ЗТ | 1.05
|  | ЭМ | 1.05
|  | ЗТм | 1.05
| 1 | ОТ | чел.-ч |  |  | 7.9071 |  |  |  |  | 2977.27
| 1-100-32 | Средний разряд работы 3,2 | чел.-ч | 154 | 1.05 | 7.9071 |  |  | 376.53 |  | 2977.27
Объём: (0,0489)*154
| 2 | ЭМ | [8 empty] | 71.5
|  | ОТм(ЗТм) | чел.-ч |  |  | 0.061614 |  |  |  |  | 28.98
| 91.05.05-015 | Краны на автомобильном ходу, грузоподъемность 16 т | маш.-ч | 0.48 | 1.05 | 0.024646 |  |  | 1726.36 |  | 42.55
Объём: (0,0489)*0,48
| 4-100-060 | Средний разряд машиниста 6,0 | чел.-ч | 0.48 | 1.05 | 0.024646 |  |  | 555.53 |  | 13.69
Объём: (0,023472)*1
| 91.06.03-055 | Лебедки электрические тяговым усилием 19,62 кН (2 т) | маш.-ч | 0.34 | 1.05 | 0.017457 | 11.45 | 1.36 | 15.57 |  | 0.27
Объём: (0,0489)*0,34
| 91.14.02-001 | Автомобили бортовые, грузоподъемность до 5 т | маш.-ч | 0.72 | 1.05 | 0.036968 |  |  | 698.54 |  | 25.82
Объём: (0,0489)*0,72
| 4-100-040 | Средний разряд машиниста 4,0 | чел.-ч | 0.72 | 1.05 | 0.036968 |  |  | 413.56 |  | 15.29
Объём: (0,035208)*1
| 91.17.04-233 | Аппараты сварочные для ручной дуговой сварки, сварочный ток до 350 А | маш.-ч | 1.54 | 1.05 | 0.079071 |  |  | 36.22 |  | 2.86
Объём: (0,0489)*1,54
| 4 | М | [8 empty] | 303.98
| 01.1.01.09-0026 | Шнур асбестовый общего назначения ШАОН, диаметр 8-10 мм | т | 0.0009 |  | 4.4e-05 | 286707.85 | 1.37 | 392789.75 |  | 17.28
Объём: (0,0489)*0,0009
| 01.7.11.07-0227 | Электроды сварочные для сварки низколегированных и углеродистых сталей УОНИ 13/45, Э42А, диаметр 4-5 мм | кг | 0.45 |  | 0.022005 | 155.63 | 1.04 | 161.86 |  | 3.56
Объём: (0,0489)*0,45
| 01.7.15.03-0042 | Болты с гайками и шайбами строительные | кг | 15 |  | 0.7335 | 174.93 | 1.23 | 215.16 |  | 157.82
Объём: (0,0489)*15
| 01.7.19.04-0031 | Прокладки резиновые (пластина техническая прессованная) | кг | 8 |  | 0.3912 | 138.5 | 1.84 | 254.84 |  | 99.69
Объём: (0,0489)*8
| 14.5.04.03-0002 | Мастика герметизирующая нетвердеющая из синтетического каучука для заполнения и герметизации швов стеклянного ограждения теплиц | т | 0.005 |  | 0.0002445 | 56057.93 | 1.87 | 104828.33 |  | 25.63
Объём: (0,0489)*0,005
| 08.1.02.17 | Сетки в рамках | м2 | П |  | П
| 19.1.01.02 | Воздуховоды металлические | м2 | 100 |  | 4.89
| 19.1.01.11 | Крепления | кг | П |  | П
| 19.1.01.11 | Заглушки питометражных лючков | шт | П |  | П
| 19.3.01.01 | Дроссель-клапаны в патрубке | шт | П |  | П
| 19.3.02.07 | Шиберы | шт | П |  | П
|  | Итого прямые затраты | [8 empty] | 3381.73
|  | ФОТ | [8 empty] | 3006.25
| Пр/812-016.0-1 | НР Вентиляция и кондиционирование воздуха | % | 121 |  | 121 |  |  |  |  | 3637.56
| Пр/774-016.0 | СП Вентиляция и кондиционирование воздуха | % | 72 |  | 72 |  |  |  |  | 2164.5
|  | Всего по позиции | [6 empty] | 187807.57 |  | 9183.79
353 | 19.1.01.03-0071 | Воздуховоды из оцинкованной стали, прямой участок, толщина 0,5 мм, диаметр до 200 мм | м2 | 4.162 |  | 4.162 |  |  | 725.62 |  | 3020.03
Объём: 3,534+0,628
|  | Всего по позиции | [6 empty] | 725.62 |  | 3020.03
354 | 19.1.01.09-0139 | Изделия фасонные для воздуховодов из оцинкованной стали, толщина 0,5-0,55 мм, диаметр 125 мм | м2 | 0.58 |  | 0.58 | 723.75 | 1.1 | 796.13 |  | 461.76
Объём: 0,464+0,116
|  | Всего по позиции | [6 empty] | 796.13 |  | 461.76
355 | 19.1.01.09-0138 | Изделия фасонные для воздуховодов из оцинкованной стали, толщина 0,5-0,55 мм, диаметр 100 мм | м2 | 0.148 |  | 0.148 | 723.75 | 1.1 | 796.13 |  | 117.83
|  | Всего по позиции | [6 empty] | 796.13 |  | 117.83
356 | 19.1.01.11-0015 | Хомут для крепления воздуховодов, диаметр 125 мм | шт | 3 |  | 3 | 79.75 | 1.1 | 87.73 |  | 263.19
|  | Всего по позиции | [6 empty] | 87.73 |  | 263.19
357 | 19.1.01.11-0014 | Хомут для крепления воздуховодов, диаметр 100 мм | шт | 1 |  | 1 | 67.98 | 1.1 | 74.78 |  | 74.78
|  | Всего по позиции | [6 empty] | 74.78 |  | 74.78
358 | 19.3.01.01-0021 | Дроссель-клапан в обечайке с сектором управления из тонколистовой оцинкованной и сортовой стали, круглый, диаметр 125 мм | шт | 1 |  | 1 | 216.6 | 1.32 | 285.91 |  | 285.91
|  | Всего по позиции | [6 empty] | 285.91 |  | 285.91
359 | ГЭСН 20-02-001-01 | Установка воздухораспределителей, предназначенных для подачи воздуха: в рабочую зону, массой до 20 кг | шт | 4 |  | 4
Объём: 2+2
| ГЭСН20_ОП_п.1.20.19_прил.20.1_п.10 | Индивидуальные испытания систем вентиляции и кондиционирования воздуха, ЗТ: 1.05, ЗТм: 1.05, ЭМ: 1.05 | [19 empty] | Индивидуальные испытания систем вентиляции и кондиционирования воздуха, ЗТ: 1.05, ЗТм: 1.05, ЭМ: 1.05
Результирующие коэффициенты:
|  | ЗТ | 1.05
|  | ЭМ | 1.05
|  | ЗТм | 1.05
| 1 | ОТ | чел.-ч |  |  | 5.124 |  |  |  |  | 1953.06
| 1-100-33 | Средний разряд работы 3,3 | чел.-ч | 1.22 | 1.05 | 5.124 |  |  | 381.16 |  | 1953.06
Объём: (4,0)*1,22
| 2 | ЭМ | [8 empty] | 66.56
|  | ОТм(ЗТм) | чел.-ч |  |  | 0.042 |  |  |  |  | 17.37
| 91.06.03-047 | Лебедки ручные и рычажные тяговым усилием 31,39 кН (3,2 т) | маш.-ч | 0.31 | 1.05 | 1.302 | 2.36 | 1.36 | 3.21 |  | 4.18
Объём: (4,0)*0,31
| 91.06.03-055 | Лебедки электрические тяговым усилием 19,62 кН (2 т) | маш.-ч | 0.04 | 1.05 | 0.168 | 11.45 | 1.36 | 15.57 |  | 2.62
Объём: (4,0)*0,04
| 91.14.02-001 | Автомобили бортовые, грузоподъемность до 5 т | маш.-ч | 0.01 | 1.05 | 0.042 |  |  | 698.54 |  | 29.34
Объём: (4,0)*0,01
| 4-100-040 | Средний разряд машиниста 4,0 | чел.-ч | 0.01 | 1.05 | 0.042 |  |  | 413.56 |  | 17.37
Объём: (0,04)*1
| 91.17.04-233 | Аппараты сварочные для ручной дуговой сварки, сварочный ток до 350 А | маш.-ч | 0.2 | 1.05 | 0.84 |  |  | 36.22 |  | 30.42
Объём: (4,0)*0,2
| 4 | М | [8 empty] | 413.08
| 01.7.11.07-0227 | Электроды сварочные для сварки низколегированных и углеродистых сталей УОНИ 13/45, Э42А, диаметр 4-5 мм | кг | 0.2 |  | 0.8 | 155.63 | 1.04 | 161.86 |  | 129.49
Объём: (4,0)*0,2
| 01.7.15.03-0042 | Болты с гайками и шайбами строительные | кг | 0.14 |  | 0.56 | 174.93 | 1.23 | 215.16 |  | 120.49
Объём: (4,0)*0,14
| 01.7.19.04-0031 | Прокладки резиновые (пластина техническая прессованная) | кг | 0.16 |  | 0.64 | 138.5 | 1.84 | 254.84 |  | 163.1
Объём: (4,0)*0,16
| 19.1.01.11 | Крепления | кг | П |  | П
| 19.1.02.04 | Воздухораспределители | шт | 1 |  | 4
|  | Итого прямые затраты | [8 empty] | 2450.07
|  | ФОТ | [8 empty] | 1970.43
| Пр/812-016.0-1 | НР Вентиляция и кондиционирование воздуха | % | 121 |  | 121 |  |  |  |  | 2384.22
| Пр/774-016.0 | СП Вентиляция и кондиционирование воздуха | % | 72 |  | 72 |  |  |  |  | 1418.71
|  | Всего по позиции | [6 empty] | 1563.25 |  | 6253
360 | ТЦ_19.1.00.00_39_3906962732_04.04.2025_01_50.1 | Диффузор приточный круглый d125 мм ДПУ-М 125 | шт | 2 |  | 2 |  |  | 795 |  | 1590
Формула ценообразования: 795
|  | Всего по позиции | [6 empty] | 795 |  | 1590
361 | ТЦ_19.1.00.00_39_3906962732_04.04.2025_01_51.1 | Диффузор приточный круглый d100 мм ДПУ-М 100 | шт | 2 |  | 2 |  |  | 640 |  | 1280
Формула ценообразования: 640
|  | Всего по позиции | [6 empty] | 640 |  | 1280
362 | ГЭСН 26-01-011-01 | Изоляция плоских и криволинейных поверхностей матами минераловатными прошивными безобкладочными и в обкладках, плитами минераловатными на синтетическом связующем, плитами из стеклянного штапельного волокна | м3 | 0.12225 |  | 0.12225
Объём: 4,89*0,025
| 1 | ОТ | чел.-ч |  |  | 1.8093 |  |  |  |  | 723.14
| 1-100-37 | Средний разряд работы 3,7 | чел.-ч | 14.8 |  | 1.8093 |  |  | 399.68 |  | 723.14
Объём: (0,12225)*14,8
| 2 | ЭМ | [8 empty] | 44.28
|  | ОТм(ЗТм) | чел.-ч |  |  | 0.062348 |  |  |  |  | 25.78
| 91.14.02-001 | Автомобили бортовые, грузоподъемность до 5 т | маш.-ч | 0.51 |  | 0.062348 |  |  | 698.54 |  | 43.55
Объём: (0,12225)*0,51
| 4-100-040 | Средний разряд машиниста 4,0 | чел.-ч | 0.51 |  | 0.062348 |  |  | 413.56 |  | 25.78
Объём: (0,0623475)*1
| 91.21.22-443 | Станки универсальные электромеханические для изготовления бандажей, диафрагм, пряжек, мощность 0,75 кВт | маш.-ч | 0.2 |  | 0.02445 | 21.39 | 1.4 | 29.95 |  | 0.73
Объём: (0,12225)*0,2
| 4 | М | [8 empty] | 166.5
| 08.3.02.01-0041 | Ленты стальные упаковочные, мягкие, нормальной точности по толщине и ширине 0,7х20-50 мм | т | 0.00726 |  | 0.0008875 | 89073.2 | 0.9 | 80165.88 |  | 71.15
Объём: (0,12225)*0,00726
| 08.3.03.04-0021 | Проволока общего назначения из низкоуглеродистой стали, диаметр 0,8 мм | кг | 0.5 |  | 0.061125 | 91.63 | 1.15 | 105.37 |  | 6.44
Объём: (0,12225)*0,5
| 08.3.03.04-1010 | Проволока общего назначения из низкоуглеродистой стали, диаметр 1,30-2,50 мм | кг | 1.4 |  | 0.17115 | 106.66 | 1.15 | 122.66 |  | 20.99
Объём: (0,12225)*1,4
| 08.3.03.05-0011 | Проволока стальная низкоуглеродистая оцинкованная разного назначения, диаметр 1,1 мм | т | 0.002 |  | 0.0002445 | 129575.7 | 1.15 | 149012.06 |  | 36.43
Объём: (0,12225)*0,002
| 08.3.03.05-0020 | Проволока стальная низкоуглеродистая оцинкованная разного назначения, диаметр 6,0 мм | т | 0.003 |  | 0.0003668 | 73218.1 | 1.15 | 84200.82 |  | 30.88
Объём: (0,12225)*0,003
| 08.3.05.05-0054 | Сталь листовая оцинкованная, толщина 0,8 мм | т | 6e-05 |  | 7.3e-06 | 85930 | 0.97 | 83352.1 |  | 0.61
Объём: (0,12225)*0,00006
| 12.2.04.05 | Изделия теплоизоляционные | м3 | 1.08 |  | 0.13203
|  | Итого прямые затраты | [8 empty] | 959.7
362.1 | 12.2.04.07-0010 | Маты прошивные теплоизоляционные из минеральной ваты на основе базальтовых пород с покрытием металлической сеткой и неармированной алюминиевой фольгой, группа горючести НГ, плотность 105 кг/м3, теплопроводность при 50/500 °C не более 0,039/0,132 Вт/(м*К), максимальная температура применения +660 °C, толщина 25 мм | м3 | 1.08 |  | 0.13203 | 14977.31 | 1.9 | 28456.89 |  | 3757.16
Объём: (0,12225)*1,08
|  | ФОТ | [8 empty] | 748.92
| Пр/812-020.0-1 | НР Теплоизоляционные работы | % | 97 |  | 97 |  |  |  |  | 726.45
| Пр/774-020.0 | СП Теплоизоляционные работы | % | 55 |  | 55 |  |  |  |  | 411.91
|  | Всего по позиции | [6 empty] | 47895.46 |  | 5855.22
363 | ГЭСН 20-02-009-01 | Установка зонтов над шахтами из листовой стали круглого сечения диаметром: 200 мм | шт | 1 |  | 1
| ГЭСН20_ОП_п.1.20.19_прил.20.1_п.10 | Индивидуальные испытания систем вентиляции и кондиционирования воздуха, ЗТ: 1.05, ЗТм: 1.05, ЭМ: 1.05 | [19 empty] | Индивидуальные испытания систем вентиляции и кондиционирования воздуха, ЗТ: 1.05, ЗТм: 1.05, ЭМ: 1.05
Результирующие коэффициенты:
|  | ЗТ | 1.05
|  | ЭМ | 1.05
|  | ЗТм | 1.05
| 1 | ОТ | чел.-ч |  |  | 0.378 |  |  |  |  | 149.33
| 1-100-36 | Средний разряд работы 3,6 | чел.-ч | 0.36 | 1.05 | 0.378 |  |  | 395.05 |  | 149.33
Объём: (1,0)*0,36
| 2 | ЭМ | [8 empty] | 9.53
|  | ОТм(ЗТм) | чел.-ч |  |  | 0.0105 |  |  |  |  | 4.34
| 91.06.03-047 | Лебедки ручные и рычажные тяговым усилием 31,39 кН (3,2 т) | маш.-ч | 0.09 | 1.05 | 0.0945 | 2.36 | 1.36 | 3.21 |  | 0.3
Объём: (1,0)*0,09
| 91.14.02-001 | Автомобили бортовые, грузоподъемность до 5 т | маш.-ч | 0.01 | 1.05 | 0.0105 |  |  | 698.54 |  | 7.33
Объём: (1,0)*0,01
| 4-100-040 | Средний разряд машиниста 4,0 | чел.-ч | 0.01 | 1.05 | 0.0105 |  |  | 413.56 |  | 4.34
Объём: (0,01)*1
| 91.17.04-233 | Аппараты сварочные для ручной дуговой сварки, сварочный ток до 350 А | маш.-ч | 0.05 | 1.05 | 0.0525 |  |  | 36.22 |  | 1.9
Объём: (1,0)*0,05
| 4 | М | [8 empty] | 45.2
| 01.7.11.07-0227 | Электроды сварочные для сварки низколегированных и углеродистых сталей УОНИ 13/45, Э42А, диаметр 4-5 мм | кг | 0.04 |  | 0.04 | 155.63 | 1.04 | 161.86 |  | 6.47
Объём: (1,0)*0,04
| 01.7.15.03-0042 | Болты с гайками и шайбами строительные | кг | 0.18 |  | 0.18 | 174.93 | 1.23 | 215.16 |  | 38.73
Объём: (1,0)*0,18
| 19.1.01.11 | Крепления | кг | П |  | П
| 19.2.02.01 | Зонты стальные вентиляционных систем | шт | 1 |  | 1
|  | Итого прямые затраты | [8 empty] | 208.4
363.1 | 19.2.02.01-0001 | Зонт вентиляционных систем из листовой и сортовой стали, круглый, диаметр шахты 200 мм | шт | 1 |  | 1 | 366.05 | 1.5 | 549.08 |  | 549.08
Объём: (1,0)*1,0
| ГЭСН20_ОП_п.1.20.19_прил.20.1_п.10 | Индивидуальные испытания систем вентиляции и кондиционирования воздуха, ЗТ: 1.05, ЭМ: 1.05, ЗТм: 1.05 | [19 empty] | Индивидуальные испытания систем вентиляции и кондиционирования воздуха, ЗТ: 1.05, ЭМ: 1.05, ЗТм: 1.05
|  | ФОТ | [8 empty] | 153.67
| Пр/812-016.0-1 | НР Вентиляция и кондиционирование воздуха | % | 121 |  | 121 |  |  |  |  | 185.94
| Пр/774-016.0 | СП Вентиляция и кондиционирование воздуха | % | 72 |  | 72 |  |  |  |  | 110.64
|  | Всего по позиции | [6 empty] | 1054.06 |  | 1054.06
364 | ГЭСН 20-02-006-01 | Установка заслонок воздушных и клапанов воздушных КВР с электрическим или пневматическим приводом: диаметром до 250 мм | шт | 1 |  | 1
| ГЭСН20_ОП_п.1.20.19_прил.20.1_п.10 | Индивидуальные испытания систем вентиляции и кондиционирования воздуха, ЗТ: 1.05, ЗТм: 1.05, ЭМ: 1.05 | [19 empty] | Индивидуальные испытания систем вентиляции и кондиционирования воздуха, ЗТ: 1.05, ЗТм: 1.05, ЭМ: 1.05
Результирующие коэффициенты:
|  | ЗТ | 1.05
|  | ЭМ | 1.05
|  | ЗТм | 1.05
| 1 | ОТ | чел.-ч |  |  | 1.491 |  |  |  |  | 575.21
| 1-100-34 | Средний разряд работы 3,4 | чел.-ч | 1.42 | 1.05 | 1.491 |  |  | 385.79 |  | 575.21
Объём: (1,0)*1,42
| 2 | ЭМ | [8 empty] | 8.51
|  | ОТм(ЗТм) | чел.-ч |  |  | 0.0105 |  |  |  |  | 4.34
| 91.06.03-047 | Лебедки ручные и рычажные тяговым усилием 31,39 кН (3,2 т) | маш.-ч | 0.35 | 1.05 | 0.3675 | 2.36 | 1.36 | 3.21 |  | 1.18
Объём: (1,0)*0,35
| 91.14.02-001 | Автомобили бортовые, грузоподъемность до 5 т | маш.-ч | 0.01 | 1.05 | 0.0105 |  |  | 698.54 |  | 7.33
Объём: (1,0)*0,01
| 4-100-040 | Средний разряд машиниста 4,0 | чел.-ч | 0.01 | 1.05 | 0.0105 |  |  | 413.56 |  | 4.34
Объём: (0,01)*1
| 4 | М | [8 empty] | 185.74
| 01.7.15.03-0042 | Болты с гайками и шайбами строительные | кг | 0.2 |  | 0.2 | 174.93 | 1.23 | 215.16 |  | 43.03
Объём: (1,0)*0,2
| 01.7.19.04-0031 | Прокладки резиновые (пластина техническая прессованная) | кг | 0.56 |  | 0.56 | 138.5 | 1.84 | 254.84 |  | 142.71
Объём: (1,0)*0,56
| 19.3.01.02 | Заслонки унифицированные или клапаны | шт | 1 |  | 1
|  | Итого прямые затраты | [8 empty] | 773.8
|  | ФОТ | [8 empty] | 579.55
| Пр/812-016.0-1 | НР Вентиляция и кондиционирование воздуха | % | 121 |  | 121 |  |  |  |  | 701.26
| Пр/774-016.0 | СП Вентиляция и кондиционирование воздуха | % | 72 |  | 72 |  |  |  |  | 417.28
|  | Всего по позиции | [6 empty] | 1892.34 |  | 1892.34
365 | 69.2.02.05-0029 | Клапан противопожарный стальной круглый, с электроприводом и терморазмыкающим устройством, предел огнестойкости EI 90, диаметр 160 мм | шт | 1 |  | 1 | 10822.85 | 1.15 | 12446.28 |  | 12446.28
|  | Всего по позиции | [6 empty] | 12446.28 |  | 12446.28
| В1с | [19 empty] | В1с
366 | ГЭСН 20-01-001-01 | Прокладка воздуховодов из листовой оцинкованной стали и алюминия класса Н (нормальные) толщиной: 0,5 мм, диаметром до 200 мм | 100 м2 | 0.0105 |  | 0.0105
Объём: 0,942+0,108
| ГЭСН20_ОП_п.1.20.19_прил.20.1_п.10 | Индивидуальные испытания систем вентиляции и кондиционирования воздуха, ЗТ: 1.05, ЗТм: 1.05, ЭМ: 1.05 | [19 empty] | Индивидуальные испытания систем вентиляции и кондиционирования воздуха, ЗТ: 1.05, ЗТм: 1.05, ЭМ: 1.05
Результирующие коэффициенты:
|  | ЗТ | 1.05
|  | ЭМ | 1.05
|  | ЗТм | 1.05
| 1 | ОТ | чел.-ч |  |  | 1.6979 |  |  |  |  | 639.29
| 1-100-32 | Средний разряд работы 3,2 | чел.-ч | 154 | 1.05 | 1.6979 |  |  | 376.53 |  | 639.29
Объём: (0,0105)*154
| 2 | ЭМ | [8 empty] | 15.36
|  | ОТм(ЗТм) | чел.-ч |  |  | 0.01323 |  |  |  |  | 6.22
| 91.05.05-015 | Краны на автомобильном ходу, грузоподъемность 16 т | маш.-ч | 0.48 | 1.05 | 0.005292 |  |  | 1726.36 |  | 9.14
Объём: (0,0105)*0,48
| 4-100-060 | Средний разряд машиниста 6,0 | чел.-ч | 0.48 | 1.05 | 0.005292 |  |  | 555.53 |  | 2.94
Объём: (0,00504)*1
| 91.06.03-055 | Лебедки электрические тяговым усилием 19,62 кН (2 т) | маш.-ч | 0.34 | 1.05 | 0.0037485 | 11.45 | 1.36 | 15.57 |  | 0.06
Объём: (0,0105)*0,34
| 91.14.02-001 | Автомобили бортовые, грузоподъемность до 5 т | маш.-ч | 0.72 | 1.05 | 0.007938 |  |  | 698.54 |  | 5.55
Объём: (0,0105)*0,72
| 4-100-040 | Средний разряд машиниста 4,0 | чел.-ч | 0.72 | 1.05 | 0.007938 |  |  | 413.56 |  | 3.28
Объём: (0,00756)*1
| 91.17.04-233 | Аппараты сварочные для ручной дуговой сварки, сварочный ток до 350 А | маш.-ч | 1.54 | 1.05 | 0.016979 |  |  | 36.22 |  | 0.61
Объём: (0,0105)*1,54
| 4 | М | [8 empty] | 65.29
| 01.1.01.09-0026 | Шнур асбестовый общего назначения ШАОН, диаметр 8-10 мм | т | 0.0009 |  | 9.5e-06 | 286707.85 | 1.37 | 392789.75 |  | 3.73
Объём: (0,0105)*0,0009
| 01.7.11.07-0227 | Электроды сварочные для сварки низколегированных и углеродистых сталей УОНИ 13/45, Э42А, диаметр 4-5 мм | кг | 0.45 |  | 0.004725 | 155.63 | 1.04 | 161.86 |  | 0.76
Объём: (0,0105)*0,45
| 01.7.15.03-0042 | Болты с гайками и шайбами строительные | кг | 15 |  | 0.1575 | 174.93 | 1.23 | 215.16 |  | 33.89
Объём: (0,0105)*15
| 01.7.19.04-0031 | Прокладки резиновые (пластина техническая прессованная) | кг | 8 |  | 0.084 | 138.5 | 1.84 | 254.84 |  | 21.41
Объём: (0,0105)*8
| 14.5.04.03-0002 | Мастика герметизирующая нетвердеющая из синтетического каучука для заполнения и герметизации швов стеклянного ограждения теплиц | т | 0.005 |  | 5.25e-05 | 56057.93 | 1.87 | 104828.33 |  | 5.5
Объём: (0,0105)*0,005
| 08.1.02.17 | Сетки в рамках | м2 | П |  | П
| 19.1.01.02 | Воздуховоды металлические | м2 | 100 |  | 1.05
| 19.1.01.11 | Крепления | кг | П |  | П
| 19.1.01.11 | Заглушки питометражных лючков | шт | П |  | П
| 19.3.01.01 | Дроссель-клапаны в патрубке | шт | П |  | П
| 19.3.02.07 | Шиберы | шт | П |  | П
|  | Итого прямые затраты | [8 empty] | 726.16
|  | ФОТ | [8 empty] | 645.51
| Пр/812-016.0-1 | НР Вентиляция и кондиционирование воздуха | % | 121 |  | 121 |  |  |  |  | 781.07
| Пр/774-016.0 | СП Вентиляция и кондиционирование воздуха | % | 72 |  | 72 |  |  |  |  | 464.77
|  | Всего по позиции | [6 empty] | 187809.52 |  | 1972
367 | 19.1.01.03-0071 | Воздуховоды из оцинкованной стали, прямой участок, толщина 0,5 мм, диаметр до 200 мм | м2 | 0.942 |  | 0.942 |  |  | 725.62 |  | 683.53
|  | Всего по позиции | [6 empty] | 725.62 |  | 683.53
368 | 19.1.01.09-0138 | Изделия фасонные для воздуховодов из оцинкованной стали, толщина 0,5-0,55 мм, диаметр 100 мм | м2 | 0.108 |  | 0.108 | 723.75 | 1.1 | 796.13 |  | 85.98
|  | Всего по позиции | [6 empty] | 796.13 |  | 85.98
369 | 19.1.01.11-0014 | Хомут для крепления воздуховодов, диаметр 100 мм | шт | 1 |  | 1 | 67.98 | 1.1 | 74.78 |  | 74.78
|  | Всего по позиции | [6 empty] | 74.78 |  | 74.78
370 | 19.3.01.01-0020 | Дроссель-клапан в обечайке с сектором управления из тонколистовой оцинкованной и сортовой стали, круглый, диаметр 100 мм | шт | 1 |  | 1 | 196.63 | 1.32 | 259.55 |  | 259.55
|  | Всего по позиции | [6 empty] | 259.55 |  | 259.55
371 | ГЭСН 20-02-001-01 | Установка воздухораспределителей, предназначенных для подачи воздуха: в рабочую зону, массой до 20 кг | шт | 1 |  | 1
| ГЭСН20_ОП_п.1.20.19_прил.20.1_п.10 | Индивидуальные испытания систем вентиляции и кондиционирования воздуха, ЗТ: 1.05, ЗТм: 1.05, ЭМ: 1.05 | [19 empty] | Индивидуальные испытания систем вентиляции и кондиционирования воздуха, ЗТ: 1.05, ЗТм: 1.05, ЭМ: 1.05
Результирующие коэффициенты:
|  | ЗТ | 1.05
|  | ЭМ | 1.05
|  | ЗТм | 1.05
| 1 | ОТ | чел.-ч |  |  | 1.281 |  |  |  |  | 488.27
| 1-100-33 | Средний разряд работы 3,3 | чел.-ч | 1.22 | 1.05 | 1.281 |  |  | 381.16 |  | 488.27
Объём: (1,0)*1,22
| 2 | ЭМ | [8 empty] | 16.63
|  | ОТм(ЗТм) | чел.-ч |  |  | 0.0105 |  |  |  |  | 4.34
| 91.06.03-047 | Лебедки ручные и рычажные тяговым усилием 31,39 кН (3,2 т) | маш.-ч | 0.31 | 1.05 | 0.3255 | 2.36 | 1.36 | 3.21 |  | 1.04
Объём: (1,0)*0,31
| 91.06.03-055 | Лебедки электрические тяговым усилием 19,62 кН (2 т) | маш.-ч | 0.04 | 1.05 | 0.042 | 11.45 | 1.36 | 15.57 |  | 0.65
Объём: (1,0)*0,04
| 91.14.02-001 | Автомобили бортовые, грузоподъемность до 5 т | маш.-ч | 0.01 | 1.05 | 0.0105 |  |  | 698.54 |  | 7.33
Объём: (1,0)*0,01
| 4-100-040 | Средний разряд машиниста 4,0 | чел.-ч | 0.01 | 1.05 | 0.0105 |  |  | 413.56 |  | 4.34
Объём: (0,01)*1
| 91.17.04-233 | Аппараты сварочные для ручной дуговой сварки, сварочный ток до 350 А | маш.-ч | 0.2 | 1.05 | 0.21 |  |  | 36.22 |  | 7.61
Объём: (1,0)*0,2
| 4 | М | [8 empty] | 103.26
| 01.7.11.07-0227 | Электроды сварочные для сварки низколегированных и углеродистых сталей УОНИ 13/45, Э42А, диаметр 4-5 мм | кг | 0.2 |  | 0.2 | 155.63 | 1.04 | 161.86 |  | 32.37
Объём: (1,0)*0,2
| 01.7.15.03-0042 | Болты с гайками и шайбами строительные | кг | 0.14 |  | 0.14 | 174.93 | 1.23 | 215.16 |  | 30.12
Объём: (1,0)*0,14
| 01.7.19.04-0031 | Прокладки резиновые (пластина техническая прессованная) | кг | 0.16 |  | 0.16 | 138.5 | 1.84 | 254.84 |  | 40.77
Объём: (1,0)*0,16
| 19.1.01.11 | Крепления | кг | П |  | П
| 19.1.02.04 | Воздухораспределители | шт | 1 |  | 1
|  | Итого прямые затраты | [8 empty] | 612.5
|  | ФОТ | [8 empty] | 492.61
| Пр/812-016.0-1 | НР Вентиляция и кондиционирование воздуха | % | 121 |  | 121 |  |  |  |  | 596.06
| Пр/774-016.0 | СП Вентиляция и кондиционирование воздуха | % | 72 |  | 72 |  |  |  |  | 354.68
|  | Всего по позиции | [6 empty] | 1563.24 |  | 1563.24
372 | ТЦ_19.1.00.00_39_3906962732_04.04.2025_01_51.1 | Диффузор приточный круглый d100 мм ДПУ-М 100 | шт | 1 |  | 1 |  |  | 640 |  | 640
Формула ценообразования: 640
|  | Всего по позиции | [6 empty] | 640 |  | 640
373 | ГЭСН 26-01-011-01 | Изоляция плоских и криволинейных поверхностей матами минераловатными прошивными безобкладочными и в обкладках, плитами минераловатными на синтетическом связующем, плитами из стеклянного штапельного волокна | м3 | 0.12225 |  | 0.12225
Объём: 4,89*0,025
| 1 | ОТ | чел.-ч |  |  | 1.8093 |  |  |  |  | 723.14
| 1-100-37 | Средний разряд работы 3,7 | чел.-ч | 14.8 |  | 1.8093 |  |  | 399.68 |  | 723.14
Объём: (0,12225)*14,8
| 2 | ЭМ | [8 empty] | 44.28
|  | ОТм(ЗТм) | чел.-ч |  |  | 0.062348 |  |  |  |  | 25.78
| 91.14.02-001 | Автомобили бортовые, грузоподъемность до 5 т | маш.-ч | 0.51 |  | 0.062348 |  |  | 698.54 |  | 43.55
Объём: (0,12225)*0,51
| 4-100-040 | Средний разряд машиниста 4,0 | чел.-ч | 0.51 |  | 0.062348 |  |  | 413.56 |  | 25.78
Объём: (0,0623475)*1
| 91.21.22-443 | Станки универсальные электромеханические для изготовления бандажей, диафрагм, пряжек, мощность 0,75 кВт | маш.-ч | 0.2 |  | 0.02445 | 21.39 | 1.4 | 29.95 |  | 0.73
Объём: (0,12225)*0,2
| 4 | М | [8 empty] | 166.5
| 08.3.02.01-0041 | Ленты стальные упаковочные, мягкие, нормальной точности по толщине и ширине 0,7х20-50 мм | т | 0.00726 |  | 0.0008875 | 89073.2 | 0.9 | 80165.88 |  | 71.15
Объём: (0,12225)*0,00726
| 08.3.03.04-0021 | Проволока общего назначения из низкоуглеродистой стали, диаметр 0,8 мм | кг | 0.5 |  | 0.061125 | 91.63 | 1.15 | 105.37 |  | 6.44
Объём: (0,12225)*0,5
| 08.3.03.04-1010 | Проволока общего назначения из низкоуглеродистой стали, диаметр 1,30-2,50 мм | кг | 1.4 |  | 0.17115 | 106.66 | 1.15 | 122.66 |  | 20.99
Объём: (0,12225)*1,4
| 08.3.03.05-0011 | Проволока стальная низкоуглеродистая оцинкованная разного назначения, диаметр 1,1 мм | т | 0.002 |  | 0.0002445 | 129575.7 | 1.15 | 149012.06 |  | 36.43
Объём: (0,12225)*0,002
| 08.3.03.05-0020 | Проволока стальная низкоуглеродистая оцинкованная разного назначения, диаметр 6,0 мм | т | 0.003 |  | 0.0003668 | 73218.1 | 1.15 | 84200.82 |  | 30.88
Объём: (0,12225)*0,003
| 08.3.05.05-0054 | Сталь листовая оцинкованная, толщина 0,8 мм | т | 6e-05 |  | 7.3e-06 | 85930 | 0.97 | 83352.1 |  | 0.61
Объём: (0,12225)*0,00006
| 12.2.04.05 | Изделия теплоизоляционные | м3 | 1.08 |  | 0.13203
|  | Итого прямые затраты | [8 empty] | 959.7
373.1 | 12.2.04.07-0010 | Маты прошивные теплоизоляционные из минеральной ваты на основе базальтовых пород с покрытием металлической сеткой и неармированной алюминиевой фольгой, группа горючести НГ, плотность 105 кг/м3, теплопроводность при 50/500 °C не более 0,039/0,132 Вт/(м*К), максимальная температура применения +660 °C, толщина 25 мм | м3 | 1.08 |  | 0.13203 | 14977.31 | 1.9 | 28456.89 |  | 3757.16
Объём: (0,12225)*1,08
|  | ФОТ | [8 empty] | 748.92
| Пр/812-020.0-1 | НР Теплоизоляционные работы | % | 97 |  | 97 |  |  |  |  | 726.45
| Пр/774-020.0 | СП Теплоизоляционные работы | % | 55 |  | 55 |  |  |  |  | 411.91
|  | Всего по позиции | [6 empty] | 47895.46 |  | 5855.22
374 | ГЭСН 20-02-002-01 | Установка решеток жалюзийных площадью в свету: до 0,5 м2 | шт | 1 |  | 1
| ГЭСН20_ОП_п.1.20.19_прил.20.1_п.10 | Индивидуальные испытания систем вентиляции и кондиционирования воздуха, ЗТ: 1.05, ЗТм: 1.05, ЭМ: 1.05 | [19 empty] | Индивидуальные испытания систем вентиляции и кондиционирования воздуха, ЗТ: 1.05, ЗТм: 1.05, ЭМ: 1.05
Результирующие коэффициенты:
|  | ЗТ | 1.05
|  | ЭМ | 1.05
|  | ЗТм | 1.05
| 1 | ОТ | чел.-ч |  |  | 1.1235 |  |  |  |  | 433.44
| 1-100-34 | Средний разряд работы 3,4 | чел.-ч | 1.07 | 1.05 | 1.1235 |  |  | 385.79 |  | 433.44
Объём: (1,0)*1,07
| 2 | ЭМ | [8 empty] | 11.13
|  | ОТм(ЗТм) | чел.-ч |  |  | 0.0105 |  |  |  |  | 4.34
| 91.14.02-001 | Автомобили бортовые, грузоподъемность до 5 т | маш.-ч | 0.01 | 1.05 | 0.0105 |  |  | 698.54 |  | 7.33
Объём: (1,0)*0,01
| 4-100-040 | Средний разряд машиниста 4,0 | чел.-ч | 0.01 | 1.05 | 0.0105 |  |  | 413.56 |  | 4.34
Объём: (0,01)*1
| 91.17.04-233 | Аппараты сварочные для ручной дуговой сварки, сварочный ток до 350 А | маш.-ч | 0.1 | 1.05 | 0.105 |  |  | 36.22 |  | 3.8
Объём: (1,0)*0,1
| 4 | М | [8 empty] | 50.81
| 01.7.03.04-0001 | Электроэнергия | кВт-ч | 0.1404 |  | 0.1404 |  |  | 7.72 |  | 1.08
Объём: (1,0)*0,1404
| 01.7.11.07-0227 | Электроды сварочные для сварки низколегированных и углеродистых сталей УОНИ 13/45, Э42А, диаметр 4-5 мм | кг | 0.11 |  | 0.11 | 155.63 | 1.04 | 161.86 |  | 17.8
Объём: (1,0)*0,11
| 04.3.01.09-0014 | Раствор готовый кладочный, цементный, М100 | м3 | 0.0003 |  | 0.0003 | 3778.62 | 1.81 | 6839.3 |  | 2.05
Объём: (1,0)*0,0003
| 08.4.03.02-0002 | Сталь арматурная горячекатаная гладкая, класс A-I, диаметр 6-22 мм | т | 0.00043 |  | 0.00043 | 63745 | 1.09 | 69482.05 |  | 29.88
Объём: (1,0)*0,00043
| 19.2.03.09 | Решетки жалюзийные | шт | 1 |  | 1
|  | Итого прямые затраты | [8 empty] | 499.72
|  | ФОТ | [8 empty] | 437.78
| Пр/812-016.0-1 | НР Вентиляция и кондиционирование воздуха | % | 121 |  | 121 |  |  |  |  | 529.71
| Пр/774-016.0 | СП Вентиляция и кондиционирование воздуха | % | 72 |  | 72 |  |  |  |  | 315.2
|  | Всего по позиции | [6 empty] | 1344.63 |  | 1344.63
375 | 19.2.03.01-0188 | Решетка жалюзийная металлическая, площадь проема до 0,2 м2 | шт | 1 |  | 1 | 1231.41 | 1.1 | 1354.55 |  | 1354.55
|  | Всего по позиции | [6 empty] | 1354.55 |  | 1354.55
| В2.1 | [19 empty] | В2.1
376 | ГЭСН 20-01-001-01 | Прокладка воздуховодов из листовой оцинкованной стали и алюминия класса Н (нормальные) толщиной: 0,5 мм, диаметром до 200 мм | 100 м2 | 0.03131 |  | 0.03131
Объём: 0,785+2,198+0,148
| ГЭСН20_ОП_п.1.20.19_прил.20.1_п.10 | Индивидуальные испытания систем вентиляции и кондиционирования воздуха, ЗТ: 1.05, ЗТм: 1.05, ЭМ: 1.05 | [19 empty] | Индивидуальные испытания систем вентиляции и кондиционирования воздуха, ЗТ: 1.05, ЗТм: 1.05, ЭМ: 1.05
Результирующие коэффициенты:
|  | ЗТ | 1.05
|  | ЭМ | 1.05
|  | ЗТм | 1.05
| 1 | ОТ | чел.-ч |  |  | 5.0628 |  |  |  |  | 1906.31
| 1-100-32 | Средний разряд работы 3,2 | чел.-ч | 154 | 1.05 | 5.0628 |  |  | 376.53 |  | 1906.31
Объём: (0,03131)*154
| 2 | ЭМ | [8 empty] | 45.77
|  | ОТм(ЗТм) | чел.-ч |  |  | 0.039451 |  |  |  |  | 18.56
| 91.05.05-015 | Краны на автомобильном ходу, грузоподъемность 16 т | маш.-ч | 0.48 | 1.05 | 0.01578 |  |  | 1726.36 |  | 27.24
Объём: (0,03131)*0,48
| 4-100-060 | Средний разряд машиниста 6,0 | чел.-ч | 0.48 | 1.05 | 0.01578 |  |  | 555.53 |  | 8.77
Объём: (0,0150288)*1
| 91.06.03-055 | Лебедки электрические тяговым усилием 19,62 кН (2 т) | маш.-ч | 0.34 | 1.05 | 0.011178 | 11.45 | 1.36 | 15.57 |  | 0.17
Объём: (0,03131)*0,34
| 91.14.02-001 | Автомобили бортовые, грузоподъемность до 5 т | маш.-ч | 0.72 | 1.05 | 0.02367 |  |  | 698.54 |  | 16.53
Объём: (0,03131)*0,72
| 4-100-040 | Средний разряд машиниста 4,0 | чел.-ч | 0.72 | 1.05 | 0.02367 |  |  | 413.56 |  | 9.79
Объём: (0,0225432)*1
| 91.17.04-233 | Аппараты сварочные для ручной дуговой сварки, сварочный ток до 350 А | маш.-ч | 1.54 | 1.05 | 0.050628 |  |  | 36.22 |  | 1.83
Объём: (0,03131)*1,54
| 4 | М | [8 empty] | 194.66
| 01.1.01.09-0026 | Шнур асбестовый общего назначения ШАОН, диаметр 8-10 мм | т | 0.0009 |  | 2.82e-05 | 286707.85 | 1.37 | 392789.75 |  | 11.08
Объём: (0,03131)*0,0009
| 01.7.11.07-0227 | Электроды сварочные для сварки низколегированных и углеродистых сталей УОНИ 13/45, Э42А, диаметр 4-5 мм | кг | 0.45 |  | 0.014089 | 155.63 | 1.04 | 161.86 |  | 2.28
Объём: (0,03131)*0,45
| 01.7.15.03-0042 | Болты с гайками и шайбами строительные | кг | 15 |  | 0.46965 | 174.93 | 1.23 | 215.16 |  | 101.05
Объём: (0,03131)*15
| 01.7.19.04-0031 | Прокладки резиновые (пластина техническая прессованная) | кг | 8 |  | 0.25048 | 138.5 | 1.84 | 254.84 |  | 63.83
Объём: (0,03131)*8
| 14.5.04.03-0002 | Мастика герметизирующая нетвердеющая из синтетического каучука для заполнения и герметизации швов стеклянного ограждения теплиц | т | 0.005 |  | 0.0001566 | 56057.93 | 1.87 | 104828.33 |  | 16.42
Объём: (0,03131)*0,005
| 08.1.02.17 | Сетки в рамках | м2 | П |  | П
| 19.1.01.02 | Воздуховоды металлические | м2 | 100 |  | 3.131
| 19.1.01.11 | Крепления | кг | П |  | П
| 19.1.01.11 | Заглушки питометражных лючков | шт | П |  | П
| 19.3.01.01 | Дроссель-клапаны в патрубке | шт | П |  | П
| 19.3.02.07 | Шиберы | шт | П |  | П
|  | Итого прямые затраты | [8 empty] | 2165.3
|  | ФОТ | [8 empty] | 1924.87
| Пр/812-016.0-1 | НР Вентиляция и кондиционирование воздуха | % | 121 |  | 121 |  |  |  |  | 2329.09
| Пр/774-016.0 | СП Вентиляция и кондиционирование воздуха | % | 72 |  | 72 |  |  |  |  | 1385.91
|  | Всего по позиции | [6 empty] | 187809.01 |  | 5880.3
377 | 19.1.01.03-0071 | Воздуховоды из оцинкованной стали, прямой участок, толщина 0,5 мм, диаметр до 200 мм | м2 | 2.983 |  | 2.983 |  |  | 725.62 |  | 2164.52
Объём: 0,785+2,198
|  | Всего по позиции | [6 empty] | 725.62 |  | 2164.52
378 | 19.1.01.09-0138 | Изделия фасонные для воздуховодов из оцинкованной стали, толщина 0,5-0,55 мм, диаметр 100 мм | м2 | 0.148 |  | 0.148 | 723.75 | 1.1 | 796.13 |  | 117.83
|  | Всего по позиции | [6 empty] | 796.13 |  | 117.83
379 | 19.1.01.11-0015 | Хомут для крепления воздуховодов, диаметр 125 мм | шт | 1 |  | 1 | 79.75 | 1.1 | 87.73 |  | 87.73
|  | Всего по позиции | [6 empty] | 87.73 |  | 87.73
380 | 19.1.01.11-0014 | Хомут для крепления воздуховодов, диаметр 100 мм | шт | 2 |  | 2 | 67.98 | 1.1 | 74.78 |  | 149.56
|  | Всего по позиции | [6 empty] | 74.78 |  | 149.56
381 | 19.3.01.01-0021 | Дроссель-клапан в обечайке с сектором управления из тонколистовой оцинкованной и сортовой стали, круглый, диаметр 125 мм | шт | 1 |  | 1 | 216.6 | 1.32 | 285.91 |  | 285.91
|  | Всего по позиции | [6 empty] | 285.91 |  | 285.91
382 | ГЭСН 20-02-001-01 | Установка воздухораспределителей, предназначенных для подачи воздуха: в рабочую зону, массой до 20 кг | шт | 2 |  | 2
| ГЭСН20_ОП_п.1.20.19_прил.20.1_п.10 | Индивидуальные испытания систем вентиляции и кондиционирования воздуха, ЗТ: 1.05, ЗТм: 1.05, ЭМ: 1.05 | [19 empty] | Индивидуальные испытания систем вентиляции и кондиционирования воздуха, ЗТ: 1.05, ЗТм: 1.05, ЭМ: 1.05
Результирующие коэффициенты:
|  | ЗТ | 1.05
|  | ЭМ | 1.05
|  | ЗТм | 1.05
| 1 | ОТ | чел.-ч |  |  | 2.562 |  |  |  |  | 976.53
| 1-100-33 | Средний разряд работы 3,3 | чел.-ч | 1.22 | 1.05 | 2.562 |  |  | 381.16 |  | 976.53
Объём: (2,0)*1,22
| 2 | ЭМ | [8 empty] | 33.28
|  | ОТм(ЗТм) | чел.-ч |  |  | 0.021 |  |  |  |  | 8.68
| 91.06.03-047 | Лебедки ручные и рычажные тяговым усилием 31,39 кН (3,2 т) | маш.-ч | 0.31 | 1.05 | 0.651 | 2.36 | 1.36 | 3.21 |  | 2.09
Объём: (2,0)*0,31
| 91.06.03-055 | Лебедки электрические тяговым усилием 19,62 кН (2 т) | маш.-ч | 0.04 | 1.05 | 0.084 | 11.45 | 1.36 | 15.57 |  | 1.31
Объём: (2,0)*0,04
| 91.14.02-001 | Автомобили бортовые, грузоподъемность до 5 т | маш.-ч | 0.01 | 1.05 | 0.021 |  |  | 698.54 |  | 14.67
Объём: (2,0)*0,01
| 4-100-040 | Средний разряд машиниста 4,0 | чел.-ч | 0.01 | 1.05 | 0.021 |  |  | 413.56 |  | 8.68
Объём: (0,02)*1
| 91.17.04-233 | Аппараты сварочные для ручной дуговой сварки, сварочный ток до 350 А | маш.-ч | 0.2 | 1.05 | 0.42 |  |  | 36.22 |  | 15.21
Объём: (2,0)*0,2
| 4 | М | [8 empty] | 206.53
| 01.7.11.07-0227 | Электроды сварочные для сварки низколегированных и углеродистых сталей УОНИ 13/45, Э42А, диаметр 4-5 мм | кг | 0.2 |  | 0.4 | 155.63 | 1.04 | 161.86 |  | 64.74
Объём: (2,0)*0,2
| 01.7.15.03-0042 | Болты с гайками и шайбами строительные | кг | 0.14 |  | 0.28 | 174.93 | 1.23 | 215.16 |  | 60.24
Объём: (2,0)*0,14
| 01.7.19.04-0031 | Прокладки резиновые (пластина техническая прессованная) | кг | 0.16 |  | 0.32 | 138.5 | 1.84 | 254.84 |  | 81.55
Объём: (2,0)*0,16
| 19.1.01.11 | Крепления | кг | П |  | П
| 19.1.02.04 | Воздухораспределители | шт | 1 |  | 2
|  | Итого прямые затраты | [8 empty] | 1225.02
|  | ФОТ | [8 empty] | 985.21
| Пр/812-016.0-1 | НР Вентиляция и кондиционирование воздуха | % | 121 |  | 121 |  |  |  |  | 1192.1
| Пр/774-016.0 | СП Вентиляция и кондиционирование воздуха | % | 72 |  | 72 |  |  |  |  | 709.35
|  | Всего по позиции | [6 empty] | 1563.24 |  | 3126.47
383 | ТЦ_19.1.00.00_39_3906962732_04.04.2025_01_51.1 | Диффузор приточный круглый d100 мм ДПУ-М 100 | шт | 2 |  | 2 |  |  | 640 |  | 1280
Формула ценообразования: 640
|  | Всего по позиции | [6 empty] | 640 |  | 1280
384 | ГЭСН 20-02-006-01 | Установка заслонок воздушных и клапанов воздушных КВР с электрическим или пневматическим приводом: диаметром до 250 мм | шт | 1 |  | 1
| ГЭСН20_ОП_п.1.20.19_прил.20.1_п.10 | Индивидуальные испытания систем вентиляции и кондиционирования воздуха, ЗТ: 1.05, ЗТм: 1.05, ЭМ: 1.05 | [19 empty] | Индивидуальные испытания систем вентиляции и кондиционирования воздуха, ЗТ: 1.05, ЗТм: 1.05, ЭМ: 1.05
Результирующие коэффициенты:
|  | ЗТ | 1.05
|  | ЭМ | 1.05
|  | ЗТм | 1.05
| 1 | ОТ | чел.-ч |  |  | 1.491 |  |  |  |  | 575.21
| 1-100-34 | Средний разряд работы 3,4 | чел.-ч | 1.42 | 1.05 | 1.491 |  |  | 385.79 |  | 575.21
Объём: (1,0)*1,42
| 2 | ЭМ | [8 empty] | 8.51
|  | ОТм(ЗТм) | чел.-ч |  |  | 0.0105 |  |  |  |  | 4.34
| 91.06.03-047 | Лебедки ручные и рычажные тяговым усилием 31,39 кН (3,2 т) | маш.-ч | 0.35 | 1.05 | 0.3675 | 2.36 | 1.36 | 3.21 |  | 1.18
Объём: (1,0)*0,35
| 91.14.02-001 | Автомобили бортовые, грузоподъемность до 5 т | маш.-ч | 0.01 | 1.05 | 0.0105 |  |  | 698.54 |  | 7.33
Объём: (1,0)*0,01
| 4-100-040 | Средний разряд машиниста 4,0 | чел.-ч | 0.01 | 1.05 | 0.0105 |  |  | 413.56 |  | 4.34
Объём: (0,01)*1
| 4 | М | [8 empty] | 185.74
| 01.7.15.03-0042 | Болты с гайками и шайбами строительные | кг | 0.2 |  | 0.2 | 174.93 | 1.23 | 215.16 |  | 43.03
Объём: (1,0)*0,2
| 01.7.19.04-0031 | Прокладки резиновые (пластина техническая прессованная) | кг | 0.56 |  | 0.56 | 138.5 | 1.84 | 254.84 |  | 142.71
Объём: (1,0)*0,56
| 19.3.01.02 | Заслонки унифицированные или клапаны | шт | 1 |  | 1
|  | Итого прямые затраты | [8 empty] | 773.8
|  | ФОТ | [8 empty] | 579.55
| Пр/812-016.0-1 | НР Вентиляция и кондиционирование воздуха | % | 121 |  | 121 |  |  |  |  | 701.26
| Пр/774-016.0 | СП Вентиляция и кондиционирование воздуха | % | 72 |  | 72 |  |  |  |  | 417.28
|  | Всего по позиции | [6 empty] | 1892.34 |  | 1892.34
385 | 69.2.02.05-0028 | Клапан противопожарный стальной круглый, с электроприводом и терморазмыкающим устройством, предел огнестойкости EI 90, диаметр 125 мм | шт | 1 |  | 1 | 10773.35 | 1.15 | 12389.35 |  | 12389.35
|  | Всего по позиции | [6 empty] | 12389.35 |  | 12389.35
| В2.2 | [19 empty] | В2.2
386 | ГЭСН 20-01-001-01 | Прокладка воздуховодов из листовой оцинкованной стали и алюминия класса Н (нормальные) толщиной: 0,5 мм, диаметром до 200 мм | 100 м2 | 0.00702 |  | 0.00702
Объём: 0,628+0,074
| ГЭСН20_ОП_п.1.20.19_прил.20.1_п.10 | Индивидуальные испытания систем вентиляции и кондиционирования воздуха, ЗТ: 1.05, ЗТм: 1.05, ЭМ: 1.05 | [19 empty] | Индивидуальные испытания систем вентиляции и кондиционирования воздуха, ЗТ: 1.05, ЗТм: 1.05, ЭМ: 1.05
Результирующие коэффициенты:
|  | ЗТ | 1.05
|  | ЭМ | 1.05
|  | ЗТм | 1.05
| 1 | ОТ | чел.-ч |  |  | 1.1351 |  |  |  |  | 427.41
| 1-100-32 | Средний разряд работы 3,2 | чел.-ч | 154 | 1.05 | 1.1351 |  |  | 376.53 |  | 427.41
Объём: (0,00702)*154
| 2 | ЭМ | [8 empty] | 10.27
|  | ОТм(ЗТм) | чел.-ч |  |  | 0.0088452 |  |  |  |  | 4.16
| 91.05.05-015 | Краны на автомобильном ходу, грузоподъемность 16 т | маш.-ч | 0.48 | 1.05 | 0.0035381 |  |  | 1726.36 |  | 6.11
Объём: (0,00702)*0,48
| 4-100-060 | Средний разряд машиниста 6,0 | чел.-ч | 0.48 | 1.05 | 0.0035381 |  |  | 555.53 |  | 1.97
Объём: (0,0033696)*1
| 91.06.03-055 | Лебедки электрические тяговым усилием 19,62 кН (2 т) | маш.-ч | 0.34 | 1.05 | 0.0025061 | 11.45 | 1.36 | 15.57 |  | 0.04
Объём: (0,00702)*0,34
| 91.14.02-001 | Автомобили бортовые, грузоподъемность до 5 т | маш.-ч | 0.72 | 1.05 | 0.0053071 |  |  | 698.54 |  | 3.71
Объём: (0,00702)*0,72
| 4-100-040 | Средний разряд машиниста 4,0 | чел.-ч | 0.72 | 1.05 | 0.0053071 |  |  | 413.56 |  | 2.19
Объём: (0,0050544)*1
| 91.17.04-233 | Аппараты сварочные для ручной дуговой сварки, сварочный ток до 350 А | маш.-ч | 1.54 | 1.05 | 0.011351 |  |  | 36.22 |  | 0.41
Объём: (0,00702)*1,54
| 4 | М | [8 empty] | 43.63
| 01.1.01.09-0026 | Шнур асбестовый общего назначения ШАОН, диаметр 8-10 мм | т | 0.0009 |  | 6.3e-06 | 286707.85 | 1.37 | 392789.75 |  | 2.47
Объём: (0,00702)*0,0009
| 01.7.11.07-0227 | Электроды сварочные для сварки низколегированных и углеродистых сталей УОНИ 13/45, Э42А, диаметр 4-5 мм | кг | 0.45 |  | 0.003159 | 155.63 | 1.04 | 161.86 |  | 0.51
Объём: (0,00702)*0,45
| 01.7.15.03-0042 | Болты с гайками и шайбами строительные | кг | 15 |  | 0.1053 | 174.93 | 1.23 | 215.16 |  | 22.66
Объём: (0,00702)*15
| 01.7.19.04-0031 | Прокладки резиновые (пластина техническая прессованная) | кг | 8 |  | 0.05616 | 138.5 | 1.84 | 254.84 |  | 14.31
Объём: (0,00702)*8
| 14.5.04.03-0002 | Мастика герметизирующая нетвердеющая из синтетического каучука для заполнения и герметизации швов стеклянного ограждения теплиц | т | 0.005 |  | 3.51e-05 | 56057.93 | 1.87 | 104828.33 |  | 3.68
Объём: (0,00702)*0,005
| 08.1.02.17 | Сетки в рамках | м2 | П |  | П
| 19.1.01.02 | Воздуховоды металлические | м2 | 100 |  | 0.702
| 19.1.01.11 | Крепления | кг | П |  | П
| 19.1.01.11 | Заглушки питометражных лючков | шт | П |  | П
| 19.3.01.01 | Дроссель-клапаны в патрубке | шт | П |  | П
| 19.3.02.07 | Шиберы | шт | П |  | П
|  | Итого прямые затраты | [8 empty] | 485.47
|  | ФОТ | [8 empty] | 431.57
| Пр/812-016.0-1 | НР Вентиляция и кондиционирование воздуха | % | 121 |  | 121 |  |  |  |  | 522.2
| Пр/774-016.0 | СП Вентиляция и кондиционирование воздуха | % | 72 |  | 72 |  |  |  |  | 310.73
|  | Всего по позиции | [6 empty] | 187806.27 |  | 1318.4
387 | 19.1.01.03-0071 | Воздуховоды из оцинкованной стали, прямой участок, толщина 0,5 мм, диаметр до 200 мм | м2 | 0.628 |  | 0.628 |  |  | 725.62 |  | 455.69
|  | Всего по позиции | [6 empty] | 725.62 |  | 455.69
388 | 19.1.01.09-0138 | Изделия фасонные для воздуховодов из оцинкованной стали, толщина 0,5-0,55 мм, диаметр 100 мм | м2 | 0.074 |  | 0.074 | 723.75 | 1.1 | 796.13 |  | 58.91
|  | Всего по позиции | [6 empty] | 796.13 |  | 58.91
389 | 19.1.01.11-0014 | Хомут для крепления воздуховодов, диаметр 100 мм | шт | 1 |  | 1 | 67.98 | 1.1 | 74.78 |  | 74.78
|  | Всего по позиции | [6 empty] | 74.78 |  | 74.78
390 | 19.3.01.01-0020 | Дроссель-клапан в обечайке с сектором управления из тонколистовой оцинкованной и сортовой стали, круглый, диаметр 100 мм | шт | 1 |  | 1 | 196.63 | 1.32 | 259.55 |  | 259.55
|  | Всего по позиции | [6 empty] | 259.55 |  | 259.55
391 | ГЭСН 20-02-001-01 | Установка воздухораспределителей, предназначенных для подачи воздуха: в рабочую зону, массой до 20 кг | шт | 1 |  | 1
| ГЭСН20_ОП_п.1.20.19_прил.20.1_п.10 | Индивидуальные испытания систем вентиляции и кондиционирования воздуха, ЗТ: 1.05, ЗТм: 1.05, ЭМ: 1.05 | [19 empty] | Индивидуальные испытания систем вентиляции и кондиционирования воздуха, ЗТ: 1.05, ЗТм: 1.05, ЭМ: 1.05
Результирующие коэффициенты:
|  | ЗТ | 1.05
|  | ЭМ | 1.05
|  | ЗТм | 1.05
| 1 | ОТ | чел.-ч |  |  | 1.281 |  |  |  |  | 488.27
| 1-100-33 | Средний разряд работы 3,3 | чел.-ч | 1.22 | 1.05 | 1.281 |  |  | 381.16 |  | 488.27
Объём: (1,0)*1,22
| 2 | ЭМ | [8 empty] | 16.63
|  | ОТм(ЗТм) | чел.-ч |  |  | 0.0105 |  |  |  |  | 4.34
| 91.06.03-047 | Лебедки ручные и рычажные тяговым усилием 31,39 кН (3,2 т) | маш.-ч | 0.31 | 1.05 | 0.3255 | 2.36 | 1.36 | 3.21 |  | 1.04
Объём: (1,0)*0,31
| 91.06.03-055 | Лебедки электрические тяговым усилием 19,62 кН (2 т) | маш.-ч | 0.04 | 1.05 | 0.042 | 11.45 | 1.36 | 15.57 |  | 0.65
Объём: (1,0)*0,04
| 91.14.02-001 | Автомобили бортовые, грузоподъемность до 5 т | маш.-ч | 0.01 | 1.05 | 0.0105 |  |  | 698.54 |  | 7.33
Объём: (1,0)*0,01
| 4-100-040 | Средний разряд машиниста 4,0 | чел.-ч | 0.01 | 1.05 | 0.0105 |  |  | 413.56 |  | 4.34
Объём: (0,01)*1
| 91.17.04-233 | Аппараты сварочные для ручной дуговой сварки, сварочный ток до 350 А | маш.-ч | 0.2 | 1.05 | 0.21 |  |  | 36.22 |  | 7.61
Объём: (1,0)*0,2
| 4 | М | [8 empty] | 103.26
| 01.7.11.07-0227 | Электроды сварочные для сварки низколегированных и углеродистых сталей УОНИ 13/45, Э42А, диаметр 4-5 мм | кг | 0.2 |  | 0.2 | 155.63 | 1.04 | 161.86 |  | 32.37
Объём: (1,0)*0,2
| 01.7.15.03-0042 | Болты с гайками и шайбами строительные | кг | 0.14 |  | 0.14 | 174.93 | 1.23 | 215.16 |  | 30.12
Объём: (1,0)*0,14
| 01.7.19.04-0031 | Прокладки резиновые (пластина техническая прессованная) | кг | 0.16 |  | 0.16 | 138.5 | 1.84 | 254.84 |  | 40.77
Объём: (1,0)*0,16
| 19.1.01.11 | Крепления | кг | П |  | П
| 19.1.02.04 | Воздухораспределители | шт | 1 |  | 1
|  | Итого прямые затраты | [8 empty] | 612.5
|  | ФОТ | [8 empty] | 492.61
| Пр/812-016.0-1 | НР Вентиляция и кондиционирование воздуха | % | 121 |  | 121 |  |  |  |  | 596.06
| Пр/774-016.0 | СП Вентиляция и кондиционирование воздуха | % | 72 |  | 72 |  |  |  |  | 354.68
|  | Всего по позиции | [6 empty] | 1563.24 |  | 1563.24
392 | ТЦ_19.1.00.00_39_3906962732_04.04.2025_01_51.1 | Диффузор приточный круглый d100 мм ДПУ-М 100 | шт | 1 |  | 1 |  |  | 640 |  | 640
Формула ценообразования: 640
|  | Всего по позиции | [6 empty] | 640 |  | 640
| В2.3 | [19 empty] | В2.3
393 | ГЭСН 20-01-001-01 | Прокладка воздуховодов из листовой оцинкованной стали и алюминия класса Н (нормальные) толщиной: 0,5 мм, диаметром до 200 мм | 100 м2 | 0.00702 |  | 0.00702
Объём: 0,628+0,074
| ГЭСН20_ОП_п.1.20.19_прил.20.1_п.10 | Индивидуальные испытания систем вентиляции и кондиционирования воздуха, ЗТ: 1.05, ЗТм: 1.05, ЭМ: 1.05 | [19 empty] | Индивидуальные испытания систем вентиляции и кондиционирования воздуха, ЗТ: 1.05, ЗТм: 1.05, ЭМ: 1.05
Результирующие коэффициенты:
|  | ЗТ | 1.05
|  | ЭМ | 1.05
|  | ЗТм | 1.05
| 1 | ОТ | чел.-ч |  |  | 1.1351 |  |  |  |  | 427.41
| 1-100-32 | Средний разряд работы 3,2 | чел.-ч | 154 | 1.05 | 1.1351 |  |  | 376.53 |  | 427.41
Объём: (0,00702)*154
| 2 | ЭМ | [8 empty] | 10.27
|  | ОТм(ЗТм) | чел.-ч |  |  | 0.0088452 |  |  |  |  | 4.16
| 91.05.05-015 | Краны на автомобильном ходу, грузоподъемность 16 т | маш.-ч | 0.48 | 1.05 | 0.0035381 |  |  | 1726.36 |  | 6.11
Объём: (0,00702)*0,48
| 4-100-060 | Средний разряд машиниста 6,0 | чел.-ч | 0.48 | 1.05 | 0.0035381 |  |  | 555.53 |  | 1.97
Объём: (0,0033696)*1
| 91.06.03-055 | Лебедки электрические тяговым усилием 19,62 кН (2 т) | маш.-ч | 0.34 | 1.05 | 0.0025061 | 11.45 | 1.36 | 15.57 |  | 0.04
Объём: (0,00702)*0,34
| 91.14.02-001 | Автомобили бортовые, грузоподъемность до 5 т | маш.-ч | 0.72 | 1.05 | 0.0053071 |  |  | 698.54 |  | 3.71
Объём: (0,00702)*0,72
| 4-100-040 | Средний разряд машиниста 4,0 | чел.-ч | 0.72 | 1.05 | 0.0053071 |  |  | 413.56 |  | 2.19
Объём: (0,0050544)*1
| 91.17.04-233 | Аппараты сварочные для ручной дуговой сварки, сварочный ток до 350 А | маш.-ч | 1.54 | 1.05 | 0.011351 |  |  | 36.22 |  | 0.41
Объём: (0,00702)*1,54
| 4 | М | [8 empty] | 43.63
| 01.1.01.09-0026 | Шнур асбестовый общего назначения ШАОН, диаметр 8-10 мм | т | 0.0009 |  | 6.3e-06 | 286707.85 | 1.37 | 392789.75 |  | 2.47
Объём: (0,00702)*0,0009
| 01.7.11.07-0227 | Электроды сварочные для сварки низколегированных и углеродистых сталей УОНИ 13/45, Э42А, диаметр 4-5 мм | кг | 0.45 |  | 0.003159 | 155.63 | 1.04 | 161.86 |  | 0.51
Объём: (0,00702)*0,45
| 01.7.15.03-0042 | Болты с гайками и шайбами строительные | кг | 15 |  | 0.1053 | 174.93 | 1.23 | 215.16 |  | 22.66
Объём: (0,00702)*15
| 01.7.19.04-0031 | Прокладки резиновые (пластина техническая прессованная) | кг | 8 |  | 0.05616 | 138.5 | 1.84 | 254.84 |  | 14.31
Объём: (0,00702)*8
| 14.5.04.03-0002 | Мастика герметизирующая нетвердеющая из синтетического каучука для заполнения и герметизации швов стеклянного ограждения теплиц | т | 0.005 |  | 3.51e-05 | 56057.93 | 1.87 | 104828.33 |  | 3.68
Объём: (0,00702)*0,005
| 08.1.02.17 | Сетки в рамках | м2 | П |  | П
| 19.1.01.02 | Воздуховоды металлические | м2 | 100 |  | 0.702
| 19.1.01.11 | Крепления | кг | П |  | П
| 19.1.01.11 | Заглушки питометражных лючков | шт | П |  | П
| 19.3.01.01 | Дроссель-клапаны в патрубке | шт | П |  | П
| 19.3.02.07 | Шиберы | шт | П |  | П
|  | Итого прямые затраты | [8 empty] | 485.47
|  | ФОТ | [8 empty] | 431.57
| Пр/812-016.0-1 | НР Вентиляция и кондиционирование воздуха | % | 121 |  | 121 |  |  |  |  | 522.2
| Пр/774-016.0 | СП Вентиляция и кондиционирование воздуха | % | 72 |  | 72 |  |  |  |  | 310.73
|  | Всего по позиции | [6 empty] | 187806.27 |  | 1318.4
394 | 19.1.01.03-0071 | Воздуховоды из оцинкованной стали, прямой участок, толщина 0,5 мм, диаметр до 200 мм | м2 | 0.628 |  | 0.628 |  |  | 725.62 |  | 455.69
|  | Всего по позиции | [6 empty] | 725.62 |  | 455.69
395 | 19.1.01.09-0138 | Изделия фасонные для воздуховодов из оцинкованной стали, толщина 0,5-0,55 мм, диаметр 100 мм | м2 | 0.074 |  | 0.074 | 723.75 | 1.1 | 796.13 |  | 58.91
|  | Всего по позиции | [6 empty] | 796.13 |  | 58.91
396 | 19.1.01.11-0014 | Хомут для крепления воздуховодов, диаметр 100 мм | шт | 1 |  | 1 | 67.98 | 1.1 | 74.78 |  | 74.78
|  | Всего по позиции | [6 empty] | 74.78 |  | 74.78
397 | 19.3.01.01-0020 | Дроссель-клапан в обечайке с сектором управления из тонколистовой оцинкованной и сортовой стали, круглый, диаметр 100 мм | шт | 1 |  | 1 | 196.63 | 1.32 | 259.55 |  | 259.55
|  | Всего по позиции | [6 empty] | 259.55 |  | 259.55
398 | ГЭСН 20-02-001-01 | Установка воздухораспределителей, предназначенных для подачи воздуха: в рабочую зону, массой до 20 кг | шт | 1 |  | 1
| ГЭСН20_ОП_п.1.20.19_прил.20.1_п.10 | Индивидуальные испытания систем вентиляции и кондиционирования воздуха, ЗТ: 1.05, ЗТм: 1.05, ЭМ: 1.05 | [19 empty] | Индивидуальные испытания систем вентиляции и кондиционирования воздуха, ЗТ: 1.05, ЗТм: 1.05, ЭМ: 1.05
Результирующие коэффициенты:
|  | ЗТ | 1.05
|  | ЭМ | 1.05
|  | ЗТм | 1.05
| 1 | ОТ | чел.-ч |  |  | 1.281 |  |  |  |  | 488.27
| 1-100-33 | Средний разряд работы 3,3 | чел.-ч | 1.22 | 1.05 | 1.281 |  |  | 381.16 |  | 488.27
Объём: (1,0)*1,22
| 2 | ЭМ | [8 empty] | 16.63
|  | ОТм(ЗТм) | чел.-ч |  |  | 0.0105 |  |  |  |  | 4.34
| 91.06.03-047 | Лебедки ручные и рычажные тяговым усилием 31,39 кН (3,2 т) | маш.-ч | 0.31 | 1.05 | 0.3255 | 2.36 | 1.36 | 3.21 |  | 1.04
Объём: (1,0)*0,31
| 91.06.03-055 | Лебедки электрические тяговым усилием 19,62 кН (2 т) | маш.-ч | 0.04 | 1.05 | 0.042 | 11.45 | 1.36 | 15.57 |  | 0.65
Объём: (1,0)*0,04
| 91.14.02-001 | Автомобили бортовые, грузоподъемность до 5 т | маш.-ч | 0.01 | 1.05 | 0.0105 |  |  | 698.54 |  | 7.33
Объём: (1,0)*0,01
| 4-100-040 | Средний разряд машиниста 4,0 | чел.-ч | 0.01 | 1.05 | 0.0105 |  |  | 413.56 |  | 4.34
Объём: (0,01)*1
| 91.17.04-233 | Аппараты сварочные для ручной дуговой сварки, сварочный ток до 350 А | маш.-ч | 0.2 | 1.05 | 0.21 |  |  | 36.22 |  | 7.61
Объём: (1,0)*0,2
| 4 | М | [8 empty] | 103.26
| 01.7.11.07-0227 | Электроды сварочные для сварки низколегированных и углеродистых сталей УОНИ 13/45, Э42А, диаметр 4-5 мм | кг | 0.2 |  | 0.2 | 155.63 | 1.04 | 161.86 |  | 32.37
Объём: (1,0)*0,2
| 01.7.15.03-0042 | Болты с гайками и шайбами строительные | кг | 0.14 |  | 0.14 | 174.93 | 1.23 | 215.16 |  | 30.12
Объём: (1,0)*0,14
| 01.7.19.04-0031 | Прокладки резиновые (пластина техническая прессованная) | кг | 0.16 |  | 0.16 | 138.5 | 1.84 | 254.84 |  | 40.77
Объём: (1,0)*0,16
| 19.1.01.11 | Крепления | кг | П |  | П
| 19.1.02.04 | Воздухораспределители | шт | 1 |  | 1
|  | Итого прямые затраты | [8 empty] | 612.5
|  | ФОТ | [8 empty] | 492.61
| Пр/812-016.0-1 | НР Вентиляция и кондиционирование воздуха | % | 121 |  | 121 |  |  |  |  | 596.06
| Пр/774-016.0 | СП Вентиляция и кондиционирование воздуха | % | 72 |  | 72 |  |  |  |  | 354.68
|  | Всего по позиции | [6 empty] | 1563.24 |  | 1563.24
399 | ТЦ_19.1.00.00_39_3906962732_04.04.2025_01_51.1 | Диффузор приточный круглый d100 мм ДПУ-М 100 | шт | 1 |  | 1 |  |  | 640 |  | 640
Формула ценообразования: 640
|  | Всего по позиции | [6 empty] | 640 |  | 640
400 | ГЭСН 20-02-006-01 | Установка заслонок воздушных и клапанов воздушных КВР с электрическим или пневматическим приводом: диаметром до 250 мм | шт | 1 |  | 1
| ГЭСН20_ОП_п.1.20.19_прил.20.1_п.10 | Индивидуальные испытания систем вентиляции и кондиционирования воздуха, ЗТ: 1.05, ЗТм: 1.05, ЭМ: 1.05 | [19 empty] | Индивидуальные испытания систем вентиляции и кондиционирования воздуха, ЗТ: 1.05, ЗТм: 1.05, ЭМ: 1.05
Результирующие коэффициенты:
|  | ЗТ | 1.05
|  | ЭМ | 1.05
|  | ЗТм | 1.05
| 1 | ОТ | чел.-ч |  |  | 1.491 |  |  |  |  | 575.21
| 1-100-34 | Средний разряд работы 3,4 | чел.-ч | 1.42 | 1.05 | 1.491 |  |  | 385.79 |  | 575.21
Объём: (1,0)*1,42
| 2 | ЭМ | [8 empty] | 8.51
|  | ОТм(ЗТм) | чел.-ч |  |  | 0.0105 |  |  |  |  | 4.34
| 91.06.03-047 | Лебедки ручные и рычажные тяговым усилием 31,39 кН (3,2 т) | маш.-ч | 0.35 | 1.05 | 0.3675 | 2.36 | 1.36 | 3.21 |  | 1.18
Объём: (1,0)*0,35
| 91.14.02-001 | Автомобили бортовые, грузоподъемность до 5 т | маш.-ч | 0.01 | 1.05 | 0.0105 |  |  | 698.54 |  | 7.33
Объём: (1,0)*0,01
| 4-100-040 | Средний разряд машиниста 4,0 | чел.-ч | 0.01 | 1.05 | 0.0105 |  |  | 413.56 |  | 4.34
Объём: (0,01)*1
| 4 | М | [8 empty] | 185.74
| 01.7.15.03-0042 | Болты с гайками и шайбами строительные | кг | 0.2 |  | 0.2 | 174.93 | 1.23 | 215.16 |  | 43.03
Объём: (1,0)*0,2
| 01.7.19.04-0031 | Прокладки резиновые (пластина техническая прессованная) | кг | 0.56 |  | 0.56 | 138.5 | 1.84 | 254.84 |  | 142.71
Объём: (1,0)*0,56
| 19.3.01.02 | Заслонки унифицированные или клапаны | шт | 1 |  | 1
|  | Итого прямые затраты | [8 empty] | 773.8
|  | ФОТ | [8 empty] | 579.55
| Пр/812-016.0-1 | НР Вентиляция и кондиционирование воздуха | % | 121 |  | 121 |  |  |  |  | 701.26
| Пр/774-016.0 | СП Вентиляция и кондиционирование воздуха | % | 72 |  | 72 |  |  |  |  | 417.28
|  | Всего по позиции | [6 empty] | 1892.34 |  | 1892.34
401 | 69.2.02.05-0027 | Клапан противопожарный стальной круглый, с электроприводом и терморазмыкающим устройством, предел огнестойкости EI 90, диаметр 100 мм | шт | 1 |  | 1 | 10741.79 | 1.15 | 12353.06 |  | 12353.06
|  | Всего по позиции | [6 empty] | 12353.06 |  | 12353.06
| В2.4 | [19 empty] | В2.4
402 | ГЭСН 20-01-001-01 | Прокладка воздуховодов из листовой оцинкованной стали и алюминия класса Н (нормальные) толщиной: 0,5 мм, диаметром до 200 мм | 100 м2 | 0.03853 |  | 0.03853
Объём: 0,785+2,198+0,232+0,198+0,44
| ГЭСН20_ОП_п.1.20.19_прил.20.1_п.10 | Индивидуальные испытания систем вентиляции и кондиционирования воздуха, ЗТ: 1.05, ЗТм: 1.05, ЭМ: 1.05 | [19 empty] | Индивидуальные испытания систем вентиляции и кондиционирования воздуха, ЗТ: 1.05, ЗТм: 1.05, ЭМ: 1.05
Результирующие коэффициенты:
|  | ЗТ | 1.05
|  | ЭМ | 1.05
|  | ЗТм | 1.05
| 1 | ОТ | чел.-ч |  |  | 6.2303 |  |  |  |  | 2345.9
| 1-100-32 | Средний разряд работы 3,2 | чел.-ч | 154 | 1.05 | 6.2303 |  |  | 376.53 |  | 2345.9
Объём: (0,03853)*154
| 2 | ЭМ | [8 empty] | 56.34
|  | ОТм(ЗТм) | чел.-ч |  |  | 0.048548 |  |  |  |  | 22.84
| 91.05.05-015 | Краны на автомобильном ходу, грузоподъемность 16 т | маш.-ч | 0.48 | 1.05 | 0.019419 |  |  | 1726.36 |  | 33.52
Объём: (0,03853)*0,48
| 4-100-060 | Средний разряд машиниста 6,0 | чел.-ч | 0.48 | 1.05 | 0.019419 |  |  | 555.53 |  | 10.79
Объём: (0,0184944)*1
| 91.06.03-055 | Лебедки электрические тяговым усилием 19,62 кН (2 т) | маш.-ч | 0.34 | 1.05 | 0.013755 | 11.45 | 1.36 | 15.57 |  | 0.21
Объём: (0,03853)*0,34
| 91.14.02-001 | Автомобили бортовые, грузоподъемность до 5 т | маш.-ч | 0.72 | 1.05 | 0.029129 |  |  | 698.54 |  | 20.35
Объём: (0,03853)*0,72
| 4-100-040 | Средний разряд машиниста 4,0 | чел.-ч | 0.72 | 1.05 | 0.029129 |  |  | 413.56 |  | 12.05
Объём: (0,0277416)*1
| 91.17.04-233 | Аппараты сварочные для ручной дуговой сварки, сварочный ток до 350 А | маш.-ч | 1.54 | 1.05 | 0.062303 |  |  | 36.22 |  | 2.26
Объём: (0,03853)*1,54
| 4 | М | [8 empty] | 239.54
| 01.1.01.09-0026 | Шнур асбестовый общего назначения ШАОН, диаметр 8-10 мм | т | 0.0009 |  | 3.47e-05 | 286707.85 | 1.37 | 392789.75 |  | 13.63
Объём: (0,03853)*0,0009
| 01.7.11.07-0227 | Электроды сварочные для сварки низколегированных и углеродистых сталей УОНИ 13/45, Э42А, диаметр 4-5 мм | кг | 0.45 |  | 0.017338 | 155.63 | 1.04 | 161.86 |  | 2.81
Объём: (0,03853)*0,45
| 01.7.15.03-0042 | Болты с гайками и шайбами строительные | кг | 15 |  | 0.57795 | 174.93 | 1.23 | 215.16 |  | 124.35
Объём: (0,03853)*15
| 01.7.19.04-0031 | Прокладки резиновые (пластина техническая прессованная) | кг | 8 |  | 0.30824 | 138.5 | 1.84 | 254.84 |  | 78.55
Объём: (0,03853)*8
| 14.5.04.03-0002 | Мастика герметизирующая нетвердеющая из синтетического каучука для заполнения и герметизации швов стеклянного ограждения теплиц | т | 0.005 |  | 0.0001927 | 56057.93 | 1.87 | 104828.33 |  | 20.2
Объём: (0,03853)*0,005
| 08.1.02.17 | Сетки в рамках | м2 | П |  | П
| 19.1.01.02 | Воздуховоды металлические | м2 | 100 |  | 3.853
| 19.1.01.11 | Крепления | кг | П |  | П
| 19.1.01.11 | Заглушки питометражных лючков | шт | П |  | П
| 19.3.01.01 | Дроссель-клапаны в патрубке | шт | П |  | П
| 19.3.02.07 | Шиберы | шт | П |  | П
|  | Итого прямые затраты | [8 empty] | 2664.62
|  | ФОТ | [8 empty] | 2368.74
| Пр/812-016.0-1 | НР Вентиляция и кондиционирование воздуха | % | 121 |  | 121 |  |  |  |  | 2866.18
| Пр/774-016.0 | СП Вентиляция и кондиционирование воздуха | % | 72 |  | 72 |  |  |  |  | 1705.49
|  | Всего по позиции | [6 empty] | 187809.24 |  | 7236.29
403 | 19.1.01.03-0071 | Воздуховоды из оцинкованной стали, прямой участок, толщина 0,5 мм, диаметр до 200 мм | м2 | 2.983 |  | 2.983 |  |  | 725.62 |  | 2164.52
Объём: 0,785+2,198
|  | Всего по позиции | [6 empty] | 725.62 |  | 2164.52
404 | 19.1.01.09-0139 | Изделия фасонные для воздуховодов из оцинкованной стали, толщина 0,5-0,55 мм, диаметр 125 мм | м2 | 0.672 |  | 0.672 | 723.75 | 1.1 | 796.13 |  | 535
Объём: 0,232+0,44
|  | Всего по позиции | [6 empty] | 796.13 |  | 535
405 | 19.1.01.09-0138 | Изделия фасонные для воздуховодов из оцинкованной стали, толщина 0,5-0,55 мм, диаметр 100 мм | м2 | 0.198 |  | 0.198 | 723.75 | 1.1 | 796.13 |  | 157.63
|  | Всего по позиции | [6 empty] | 796.13 |  | 157.63
406 | 19.1.01.11-0015 | Хомут для крепления воздуховодов, диаметр 125 мм | шт | 1 |  | 1 | 79.75 | 1.1 | 87.73 |  | 87.73
|  | Всего по позиции | [6 empty] | 87.73 |  | 87.73
407 | 19.1.01.11-0014 | Хомут для крепления воздуховодов, диаметр 100 мм | шт | 2 |  | 2 | 67.98 | 1.1 | 74.78 |  | 149.56
|  | Всего по позиции | [6 empty] | 74.78 |  | 149.56
408 | 19.3.01.01-0021 | Дроссель-клапан в обечайке с сектором управления из тонколистовой оцинкованной и сортовой стали, круглый, диаметр 125 мм | шт | 1 |  | 1 | 216.6 | 1.32 | 285.91 |  | 285.91
|  | Всего по позиции | [6 empty] | 285.91 |  | 285.91
409 | ГЭСН 20-02-001-01 | Установка воздухораспределителей, предназначенных для подачи воздуха: в рабочую зону, массой до 20 кг | шт | 2 |  | 2
| ГЭСН20_ОП_п.1.20.19_прил.20.1_п.10 | Индивидуальные испытания систем вентиляции и кондиционирования воздуха, ЗТ: 1.05, ЗТм: 1.05, ЭМ: 1.05 | [19 empty] | Индивидуальные испытания систем вентиляции и кондиционирования воздуха, ЗТ: 1.05, ЗТм: 1.05, ЭМ: 1.05
Результирующие коэффициенты:
|  | ЗТ | 1.05
|  | ЭМ | 1.05
|  | ЗТм | 1.05
| 1 | ОТ | чел.-ч |  |  | 2.562 |  |  |  |  | 976.53
| 1-100-33 | Средний разряд работы 3,3 | чел.-ч | 1.22 | 1.05 | 2.562 |  |  | 381.16 |  | 976.53
Объём: (2,0)*1,22
| 2 | ЭМ | [8 empty] | 33.28
|  | ОТм(ЗТм) | чел.-ч |  |  | 0.021 |  |  |  |  | 8.68
| 91.06.03-047 | Лебедки ручные и рычажные тяговым усилием 31,39 кН (3,2 т) | маш.-ч | 0.31 | 1.05 | 0.651 | 2.36 | 1.36 | 3.21 |  | 2.09
Объём: (2,0)*0,31
| 91.06.03-055 | Лебедки электрические тяговым усилием 19,62 кН (2 т) | маш.-ч | 0.04 | 1.05 | 0.084 | 11.45 | 1.36 | 15.57 |  | 1.31
Объём: (2,0)*0,04
| 91.14.02-001 | Автомобили бортовые, грузоподъемность до 5 т | маш.-ч | 0.01 | 1.05 | 0.021 |  |  | 698.54 |  | 14.67
Объём: (2,0)*0,01
| 4-100-040 | Средний разряд машиниста 4,0 | чел.-ч | 0.01 | 1.05 | 0.021 |  |  | 413.56 |  | 8.68
Объём: (0,02)*1
| 91.17.04-233 | Аппараты сварочные для ручной дуговой сварки, сварочный ток до 350 А | маш.-ч | 0.2 | 1.05 | 0.42 |  |  | 36.22 |  | 15.21
Объём: (2,0)*0,2
| 4 | М | [8 empty] | 206.53
| 01.7.11.07-0227 | Электроды сварочные для сварки низколегированных и углеродистых сталей УОНИ 13/45, Э42А, диаметр 4-5 мм | кг | 0.2 |  | 0.4 | 155.63 | 1.04 | 161.86 |  | 64.74
Объём: (2,0)*0,2
| 01.7.15.03-0042 | Болты с гайками и шайбами строительные | кг | 0.14 |  | 0.28 | 174.93 | 1.23 | 215.16 |  | 60.24
Объём: (2,0)*0,14
| 01.7.19.04-0031 | Прокладки резиновые (пластина техническая прессованная) | кг | 0.16 |  | 0.32 | 138.5 | 1.84 | 254.84 |  | 81.55
Объём: (2,0)*0,16
| 19.1.01.11 | Крепления | кг | П |  | П
| 19.1.02.04 | Воздухораспределители | шт | 1 |  | 2
|  | Итого прямые затраты | [8 empty] | 1225.02
|  | ФОТ | [8 empty] | 985.21
| Пр/812-016.0-1 | НР Вентиляция и кондиционирование воздуха | % | 121 |  | 121 |  |  |  |  | 1192.1
| Пр/774-016.0 | СП Вентиляция и кондиционирование воздуха | % | 72 |  | 72 |  |  |  |  | 709.35
|  | Всего по позиции | [6 empty] | 1563.24 |  | 3126.47
410 | ТЦ_19.1.00.00_39_3906962732_04.04.2025_01_51.1 | Диффузор приточный круглый d100 мм ДПУ-М 100 | шт | 2 |  | 2 |  |  | 640 |  | 1280
Формула ценообразования: 640
|  | Всего по позиции | [6 empty] | 640 |  | 1280
411 | ГЭСН 20-02-006-01 | Установка заслонок воздушных и клапанов воздушных КВР с электрическим или пневматическим приводом: диаметром до 250 мм | шт | 1 |  | 1
| ГЭСН20_ОП_п.1.20.19_прил.20.1_п.10 | Индивидуальные испытания систем вентиляции и кондиционирования воздуха, ЗТ: 1.05, ЗТм: 1.05, ЭМ: 1.05 | [19 empty] | Индивидуальные испытания систем вентиляции и кондиционирования воздуха, ЗТ: 1.05, ЗТм: 1.05, ЭМ: 1.05
Результирующие коэффициенты:
|  | ЗТ | 1.05
|  | ЭМ | 1.05
|  | ЗТм | 1.05
| 1 | ОТ | чел.-ч |  |  | 1.491 |  |  |  |  | 575.21
| 1-100-34 | Средний разряд работы 3,4 | чел.-ч | 1.42 | 1.05 | 1.491 |  |  | 385.79 |  | 575.21
Объём: (1,0)*1,42
| 2 | ЭМ | [8 empty] | 8.51
|  | ОТм(ЗТм) | чел.-ч |  |  | 0.0105 |  |  |  |  | 4.34
| 91.06.03-047 | Лебедки ручные и рычажные тяговым усилием 31,39 кН (3,2 т) | маш.-ч | 0.35 | 1.05 | 0.3675 | 2.36 | 1.36 | 3.21 |  | 1.18
Объём: (1,0)*0,35
| 91.14.02-001 | Автомобили бортовые, грузоподъемность до 5 т | маш.-ч | 0.01 | 1.05 | 0.0105 |  |  | 698.54 |  | 7.33
Объём: (1,0)*0,01
| 4-100-040 | Средний разряд машиниста 4,0 | чел.-ч | 0.01 | 1.05 | 0.0105 |  |  | 413.56 |  | 4.34
Объём: (0,01)*1
| 4 | М | [8 empty] | 185.74
| 01.7.15.03-0042 | Болты с гайками и шайбами строительные | кг | 0.2 |  | 0.2 | 174.93 | 1.23 | 215.16 |  | 43.03
Объём: (1,0)*0,2
| 01.7.19.04-0031 | Прокладки резиновые (пластина техническая прессованная) | кг | 0.56 |  | 0.56 | 138.5 | 1.84 | 254.84 |  | 142.71
Объём: (1,0)*0,56
| 19.3.01.02 | Заслонки унифицированные или клапаны | шт | 1 |  | 1
|  | Итого прямые затраты | [8 empty] | 773.8
|  | ФОТ | [8 empty] | 579.55
| Пр/812-016.0-1 | НР Вентиляция и кондиционирование воздуха | % | 121 |  | 121 |  |  |  |  | 701.26
| Пр/774-016.0 | СП Вентиляция и кондиционирование воздуха | % | 72 |  | 72 |  |  |  |  | 417.28
|  | Всего по позиции | [6 empty] | 1892.34 |  | 1892.34
412 | 69.2.02.05-0028 | Клапан противопожарный стальной круглый, с электроприводом и терморазмыкающим устройством, предел огнестойкости EI 90, диаметр 125 мм | шт | 1 |  | 1 | 10773.35 | 1.15 | 12389.35 |  | 12389.35
|  | Всего по позиции | [6 empty] | 12389.35 |  | 12389.35
| В1тх | [19 empty] | В1тх
413 | ГЭСН 20-01-001-01 | Прокладка воздуховодов из листовой оцинкованной стали и алюминия класса Н (нормальные) толщиной: 0,5 мм, диаметром до 200 мм | 100 м2 | 0.0403 |  | 0.0403
Объём: 3,142+0,888
| ГЭСН20_ОП_п.1.20.19_прил.20.1_п.10 | Индивидуальные испытания систем вентиляции и кондиционирования воздуха, ЗТ: 1.05, ЗТм: 1.05, ЭМ: 1.05 | [19 empty] | Индивидуальные испытания систем вентиляции и кондиционирования воздуха, ЗТ: 1.05, ЗТм: 1.05, ЭМ: 1.05
Результирующие коэффициенты:
|  | ЗТ | 1.05
|  | ЭМ | 1.05
|  | ЗТм | 1.05
| 1 | ОТ | чел.-ч |  |  | 6.5165 |  |  |  |  | 2453.66
| 1-100-32 | Средний разряд работы 3,2 | чел.-ч | 154 | 1.05 | 6.5165 |  |  | 376.53 |  | 2453.66
Объём: (0,0403)*154
| 2 | ЭМ | [8 empty] | 58.92
|  | ОТм(ЗТм) | чел.-ч |  |  | 0.050778 |  |  |  |  | 23.88
| 91.05.05-015 | Краны на автомобильном ходу, грузоподъемность 16 т | маш.-ч | 0.48 | 1.05 | 0.020311 |  |  | 1726.36 |  | 35.06
Объём: (0,0403)*0,48
| 4-100-060 | Средний разряд машиниста 6,0 | чел.-ч | 0.48 | 1.05 | 0.020311 |  |  | 555.53 |  | 11.28
Объём: (0,019344)*1
| 91.06.03-055 | Лебедки электрические тяговым усилием 19,62 кН (2 т) | маш.-ч | 0.34 | 1.05 | 0.014387 | 11.45 | 1.36 | 15.57 |  | 0.22
Объём: (0,0403)*0,34
| 91.14.02-001 | Автомобили бортовые, грузоподъемность до 5 т | маш.-ч | 0.72 | 1.05 | 0.030467 |  |  | 698.54 |  | 21.28
Объём: (0,0403)*0,72
| 4-100-040 | Средний разряд машиниста 4,0 | чел.-ч | 0.72 | 1.05 | 0.030467 |  |  | 413.56 |  | 12.6
Объём: (0,029016)*1
| 91.17.04-233 | Аппараты сварочные для ручной дуговой сварки, сварочный ток до 350 А | маш.-ч | 1.54 | 1.05 | 0.065165 |  |  | 36.22 |  | 2.36
Объём: (0,0403)*1,54
| 4 | М | [8 empty] | 250.54
| 01.1.01.09-0026 | Шнур асбестовый общего назначения ШАОН, диаметр 8-10 мм | т | 0.0009 |  | 3.63e-05 | 286707.85 | 1.37 | 392789.75 |  | 14.26
Объём: (0,0403)*0,0009
| 01.7.11.07-0227 | Электроды сварочные для сварки низколегированных и углеродистых сталей УОНИ 13/45, Э42А, диаметр 4-5 мм | кг | 0.45 |  | 0.018135 | 155.63 | 1.04 | 161.86 |  | 2.94
Объём: (0,0403)*0,45
| 01.7.15.03-0042 | Болты с гайками и шайбами строительные | кг | 15 |  | 0.6045 | 174.93 | 1.23 | 215.16 |  | 130.06
Объём: (0,0403)*15
| 01.7.19.04-0031 | Прокладки резиновые (пластина техническая прессованная) | кг | 8 |  | 0.3224 | 138.5 | 1.84 | 254.84 |  | 82.16
Объём: (0,0403)*8
| 14.5.04.03-0002 | Мастика герметизирующая нетвердеющая из синтетического каучука для заполнения и герметизации швов стеклянного ограждения теплиц | т | 0.005 |  | 0.0002015 | 56057.93 | 1.87 | 104828.33 |  | 21.12
Объём: (0,0403)*0,005
| 08.1.02.17 | Сетки в рамках | м2 | П |  | П
| 19.1.01.02 | Воздуховоды металлические | м2 | 100 |  | 4.03
| 19.1.01.11 | Крепления | кг | П |  | П
| 19.1.01.11 | Заглушки питометражных лючков | шт | П |  | П
| 19.3.01.01 | Дроссель-клапаны в патрубке | шт | П |  | П
| 19.3.02.07 | Шиберы | шт | П |  | П
|  | Итого прямые затраты | [8 empty] | 2787
|  | ФОТ | [8 empty] | 2477.54
| Пр/812-016.0-1 | НР Вентиляция и кондиционирование воздуха | % | 121 |  | 121 |  |  |  |  | 2997.82
| Пр/774-016.0 | СП Вентиляция и кондиционирование воздуха | % | 72 |  | 72 |  |  |  |  | 1783.83
|  | Всего по позиции | [6 empty] | 187807.69 |  | 7568.65
414 | 19.1.01.03-0071 | Воздуховоды из оцинкованной стали, прямой участок, толщина 0,5 мм, диаметр до 200 мм | м2 | 3.142 |  | 3.142 |  |  | 725.62 |  | 2279.9
|  | Всего по позиции | [6 empty] | 725.62 |  | 2279.9
415 | 19.1.01.11-0017 | Хомут для крепления воздуховодов, диаметр 200 мм | шт | 2 |  | 2 | 101.21 | 1.1 | 111.33 |  | 222.66
|  | Всего по позиции | [6 empty] | 111.33 |  | 222.66
416 | 19.1.01.09-0141 | Изделия фасонные для воздуховодов из оцинкованной стали, толщина 0,5-0,55 мм, диаметр 200 мм | м2 | 0.888 |  | 0.888 | 723.75 | 1.1 | 796.13 |  | 706.96
|  | Всего по позиции | [6 empty] | 796.13 |  | 706.96
417 | ГЭСН 20-01-001-10 | Прокладка воздуховодов из листовой оцинкованной стали и алюминия класса Н (нормальные) толщиной: 0,7 мм, периметром свыше 1100 до 1600 мм | 100 м2 | 0.0082 |  | 0.0082
| ГЭСН20_ОП_п.1.20.19_прил.20.1_п.10 | Индивидуальные испытания систем вентиляции и кондиционирования воздуха, ЗТ: 1.05, ЗТм: 1.05, ЭМ: 1.05 | [19 empty] | Индивидуальные испытания систем вентиляции и кондиционирования воздуха, ЗТ: 1.05, ЗТм: 1.05, ЭМ: 1.05
Результирующие коэффициенты:
|  | ЗТ | 1.05
|  | ЭМ | 1.05
|  | ЗТм | 1.05
| 1 | ОТ | чел.-ч |  |  | 1.0504 |  |  |  |  | 395.51
| 1-100-32 | Средний разряд работы 3,2 | чел.-ч | 122 | 1.05 | 1.0504 |  |  | 376.53 |  | 395.51
Объём: (0,0082)*122
| 2 | ЭМ | [8 empty] | 8.79
|  | ОТм(ЗТм) | чел.-ч |  |  | 0.0074907 |  |  |  |  | 3.52
| 91.05.05-015 | Краны на автомобильном ходу, грузоподъемность 16 т | маш.-ч | 0.35 | 1.05 | 0.0030135 |  |  | 1726.36 |  | 5.2
Объём: (0,0082)*0,35
| 4-100-060 | Средний разряд машиниста 6,0 | чел.-ч | 0.35 | 1.05 | 0.0030135 |  |  | 555.53 |  | 1.67
Объём: (0,00287)*1
| 91.06.03-055 | Лебедки электрические тяговым усилием 19,62 кН (2 т) | маш.-ч | 0.34 | 1.05 | 0.0029274 | 11.45 | 1.36 | 15.57 |  | 0.05
Объём: (0,0082)*0,34
| 91.14.02-001 | Автомобили бортовые, грузоподъемность до 5 т | маш.-ч | 0.52 | 1.05 | 0.0044772 |  |  | 698.54 |  | 3.13
Объём: (0,0082)*0,52
| 4-100-040 | Средний разряд машиниста 4,0 | чел.-ч | 0.52 | 1.05 | 0.0044772 |  |  | 413.56 |  | 1.85
Объём: (0,004264)*1
| 91.17.04-233 | Аппараты сварочные для ручной дуговой сварки, сварочный ток до 350 А | маш.-ч | 1.33 | 1.05 | 0.011451 |  |  | 36.22 |  | 0.41
Объём: (0,0082)*1,33
| 4 | М | [8 empty] | 23.33
| 01.1.01.09-0026 | Шнур асбестовый общего назначения ШАОН, диаметр 8-10 мм | т | 0.0008 |  | 6.6e-06 | 286707.85 | 1.37 | 392789.75 |  | 2.59
Объём: (0,0082)*0,0008
| 01.7.11.07-0227 | Электроды сварочные для сварки низколегированных и углеродистых сталей УОНИ 13/45, Э42А, диаметр 4-5 мм | кг | 0.39 |  | 0.003198 | 155.63 | 1.04 | 161.86 |  | 0.52
Объём: (0,0082)*0,39
| 01.7.19.04-0031 | Прокладки резиновые (пластина техническая прессованная) | кг | 7.58 |  | 0.062156 | 138.5 | 1.84 | 254.84 |  | 15.84
Объём: (0,0082)*7,58
| 14.5.04.03-0002 | Мастика герметизирующая нетвердеющая из синтетического каучука для заполнения и герметизации швов стеклянного ограждения теплиц | т | 0.0051 |  | 4.18e-05 | 56057.93 | 1.87 | 104828.33 |  | 4.38
Объём: (0,0082)*0,0051
| 01.7.15.03 | Крепежные элементы для сборки воздуховодов | кг | 11 |  | 0.0902
| 08.1.02.17 | Сетки в рамках | м2 | П |  | П
| 19.1.01.02 | Воздуховоды металлические | м2 | 100 |  | 0.82
| 19.1.01.11 | Заглушки питометражных лючков | шт | П |  | П
| 19.1.01.11 | Крепления | кг | П |  | П
| 19.3.01.01 | Дроссель-клапаны в патрубке | шт | П |  | П
|  | Итого прямые затраты | [8 empty] | 431.15
|  | ФОТ | [8 empty] | 399.03
| Пр/812-016.0-1 | НР Вентиляция и кондиционирование воздуха | % | 121 |  | 121 |  |  |  |  | 482.83
| Пр/774-016.0 | СП Вентиляция и кондиционирование воздуха | % | 72 |  | 72 |  |  |  |  | 287.3
|  | Всего по позиции | [6 empty] | 146497.56 |  | 1201.28
418 | 19.1.01.09-0006 | Изделия фасонные для воздуховодов из оцинкованной стали с шиной и уголками, толщина 0,7 мм, периметр 1500 мм | м2 | 0.82 |  | 0.82 | 1097.41 | 1.1 | 1207.15 |  | 989.86
|  | Всего по позиции | [6 empty] | 1207.15 |  | 989.86
419 | ГЭСН 20-02-009-01 | Установка зонтов над шахтами из листовой стали круглого сечения диаметром: 200 мм | шт | 1 |  | 1
| ГЭСН20_ОП_п.1.20.19_прил.20.1_п.10 | Индивидуальные испытания систем вентиляции и кондиционирования воздуха, ЗТ: 1.05, ЗТм: 1.05, ЭМ: 1.05 | [19 empty] | Индивидуальные испытания систем вентиляции и кондиционирования воздуха, ЗТ: 1.05, ЗТм: 1.05, ЭМ: 1.05
Результирующие коэффициенты:
|  | ЗТ | 1.05
|  | ЭМ | 1.05
|  | ЗТм | 1.05
| 1 | ОТ | чел.-ч |  |  | 0.378 |  |  |  |  | 149.33
| 1-100-36 | Средний разряд работы 3,6 | чел.-ч | 0.36 | 1.05 | 0.378 |  |  | 395.05 |  | 149.33
Объём: (1,0)*0,36
| 2 | ЭМ | [8 empty] | 9.53
|  | ОТм(ЗТм) | чел.-ч |  |  | 0.0105 |  |  |  |  | 4.34
| 91.06.03-047 | Лебедки ручные и рычажные тяговым усилием 31,39 кН (3,2 т) | маш.-ч | 0.09 | 1.05 | 0.0945 | 2.36 | 1.36 | 3.21 |  | 0.3
Объём: (1,0)*0,09
| 91.14.02-001 | Автомобили бортовые, грузоподъемность до 5 т | маш.-ч | 0.01 | 1.05 | 0.0105 |  |  | 698.54 |  | 7.33
Объём: (1,0)*0,01
| 4-100-040 | Средний разряд машиниста 4,0 | чел.-ч | 0.01 | 1.05 | 0.0105 |  |  | 413.56 |  | 4.34
Объём: (0,01)*1
| 91.17.04-233 | Аппараты сварочные для ручной дуговой сварки, сварочный ток до 350 А | маш.-ч | 0.05 | 1.05 | 0.0525 |  |  | 36.22 |  | 1.9
Объём: (1,0)*0,05
| 4 | М | [8 empty] | 45.2
| 01.7.11.07-0227 | Электроды сварочные для сварки низколегированных и углеродистых сталей УОНИ 13/45, Э42А, диаметр 4-5 мм | кг | 0.04 |  | 0.04 | 155.63 | 1.04 | 161.86 |  | 6.47
Объём: (1,0)*0,04
| 01.7.15.03-0042 | Болты с гайками и шайбами строительные | кг | 0.18 |  | 0.18 | 174.93 | 1.23 | 215.16 |  | 38.73
Объём: (1,0)*0,18
| 19.1.01.11 | Крепления | кг | П |  | П
| 19.2.02.01 | Зонты стальные вентиляционных систем | шт | 1 |  | 1
|  | Итого прямые затраты | [8 empty] | 208.4
419.1 | 19.2.02.01-0001 | Зонт вентиляционных систем из листовой и сортовой стали, круглый, диаметр шахты 200 мм | шт | 1 |  | 1 | 366.05 | 1.5 | 549.08 |  | 549.08
Объём: (1,0)*1,0
| ГЭСН20_ОП_п.1.20.19_прил.20.1_п.10 | Индивидуальные испытания систем вентиляции и кондиционирования воздуха, ЗТ: 1.05, ЭМ: 1.05, ЗТм: 1.05 | [19 empty] | Индивидуальные испытания систем вентиляции и кондиционирования воздуха, ЗТ: 1.05, ЭМ: 1.05, ЗТм: 1.05
|  | ФОТ | [8 empty] | 153.67
| Пр/812-016.0-1 | НР Вентиляция и кондиционирование воздуха | % | 121 |  | 121 |  |  |  |  | 185.94
| Пр/774-016.0 | СП Вентиляция и кондиционирование воздуха | % | 72 |  | 72 |  |  |  |  | 110.64
|  | Всего по позиции | [6 empty] | 1054.06 |  | 1054.06
| В2тх | [19 empty] | В2тх
420 | ГЭСН 20-01-001-01 | Прокладка воздуховодов из листовой оцинкованной стали и алюминия класса Н (нормальные) толщиной: 0,5 мм, диаметром до 200 мм | 100 м2 | 0.04326 |  | 0.04326
Объём: 3,142+1,184
| ГЭСН20_ОП_п.1.20.19_прил.20.1_п.10 | Индивидуальные испытания систем вентиляции и кондиционирования воздуха, ЗТ: 1.05, ЗТм: 1.05, ЭМ: 1.05 | [19 empty] | Индивидуальные испытания систем вентиляции и кондиционирования воздуха, ЗТ: 1.05, ЗТм: 1.05, ЭМ: 1.05
Результирующие коэффициенты:
|  | ЗТ | 1.05
|  | ЭМ | 1.05
|  | ЗТм | 1.05
| 1 | ОТ | чел.-ч |  |  | 6.9951 |  |  |  |  | 2633.88
| 1-100-32 | Средний разряд работы 3,2 | чел.-ч | 154 | 1.05 | 6.9951 |  |  | 376.53 |  | 2633.88
Объём: (0,04326)*154
| 2 | ЭМ | [8 empty] | 63.26
|  | ОТм(ЗТм) | чел.-ч |  |  | 0.054508 |  |  |  |  | 25.64
| 91.05.05-015 | Краны на автомобильном ходу, грузоподъемность 16 т | маш.-ч | 0.48 | 1.05 | 0.021803 |  |  | 1726.36 |  | 37.64
Объём: (0,04326)*0,48
| 4-100-060 | Средний разряд машиниста 6,0 | чел.-ч | 0.48 | 1.05 | 0.021803 |  |  | 555.53 |  | 12.11
Объём: (0,0207648)*1
| 91.06.03-055 | Лебедки электрические тяговым усилием 19,62 кН (2 т) | маш.-ч | 0.34 | 1.05 | 0.015444 | 11.45 | 1.36 | 15.57 |  | 0.24
Объём: (0,04326)*0,34
| 91.14.02-001 | Автомобили бортовые, грузоподъемность до 5 т | маш.-ч | 0.72 | 1.05 | 0.032705 |  |  | 698.54 |  | 22.85
Объём: (0,04326)*0,72
| 4-100-040 | Средний разряд машиниста 4,0 | чел.-ч | 0.72 | 1.05 | 0.032705 |  |  | 413.56 |  | 13.53
Объём: (0,0311472)*1
| 91.17.04-233 | Аппараты сварочные для ручной дуговой сварки, сварочный ток до 350 А | маш.-ч | 1.54 | 1.05 | 0.069951 |  |  | 36.22 |  | 2.53
Объём: (0,04326)*1,54
| 4 | М | [8 empty] | 268.92
| 01.1.01.09-0026 | Шнур асбестовый общего назначения ШАОН, диаметр 8-10 мм | т | 0.0009 |  | 3.89e-05 | 286707.85 | 1.37 | 392789.75 |  | 15.28
Объём: (0,04326)*0,0009
| 01.7.11.07-0227 | Электроды сварочные для сварки низколегированных и углеродистых сталей УОНИ 13/45, Э42А, диаметр 4-5 мм | кг | 0.45 |  | 0.019467 | 155.63 | 1.04 | 161.86 |  | 3.15
Объём: (0,04326)*0,45
| 01.7.15.03-0042 | Болты с гайками и шайбами строительные | кг | 15 |  | 0.6489 | 174.93 | 1.23 | 215.16 |  | 139.62
Объём: (0,04326)*15
| 01.7.19.04-0031 | Прокладки резиновые (пластина техническая прессованная) | кг | 8 |  | 0.34608 | 138.5 | 1.84 | 254.84 |  | 88.2
Объём: (0,04326)*8
| 14.5.04.03-0002 | Мастика герметизирующая нетвердеющая из синтетического каучука для заполнения и герметизации швов стеклянного ограждения теплиц | т | 0.005 |  | 0.0002163 | 56057.93 | 1.87 | 104828.33 |  | 22.67
Объём: (0,04326)*0,005
| 08.1.02.17 | Сетки в рамках | м2 | П |  | П
| 19.1.01.02 | Воздуховоды металлические | м2 | 100 |  | 4.326
| 19.1.01.11 | Крепления | кг | П |  | П
| 19.1.01.11 | Заглушки питометражных лючков | шт | П |  | П
| 19.3.01.01 | Дроссель-клапаны в патрубке | шт | П |  | П
| 19.3.02.07 | Шиберы | шт | П |  | П
|  | Итого прямые затраты | [8 empty] | 2991.7
|  | ФОТ | [8 empty] | 2659.52
| Пр/812-016.0-1 | НР Вентиляция и кондиционирование воздуха | % | 121 |  | 121 |  |  |  |  | 3218.02
| Пр/774-016.0 | СП Вентиляция и кондиционирование воздуха | % | 72 |  | 72 |  |  |  |  | 1914.85
|  | Всего по позиции | [6 empty] | 187807.91 |  | 8124.57
421 | 19.1.01.03-0071 | Воздуховоды из оцинкованной стали, прямой участок, толщина 0,5 мм, диаметр до 200 мм | м2 | 3.142 |  | 3.142 |  |  | 725.62 |  | 2279.9
|  | Всего по позиции | [6 empty] | 725.62 |  | 2279.9
422 | 19.1.01.11-0017 | Хомут для крепления воздуховодов, диаметр 200 мм | шт | 2 |  | 2 | 101.21 | 1.1 | 111.33 |  | 222.66
|  | Всего по позиции | [6 empty] | 111.33 |  | 222.66
423 | 19.1.01.09-0141 | Изделия фасонные для воздуховодов из оцинкованной стали, толщина 0,5-0,55 мм, диаметр 200 мм | м2 | 1.184 |  | 1.184 | 723.75 | 1.1 | 796.13 |  | 942.62
|  | Всего по позиции | [6 empty] | 796.13 |  | 942.62
424 | ГЭСН 20-01-001-10 | Прокладка воздуховодов из листовой оцинкованной стали и алюминия класса Н (нормальные) толщиной: 0,7 мм, периметром свыше 1100 до 1600 мм | 100 м2 | 0.0082 |  | 0.0082
| ГЭСН20_ОП_п.1.20.19_прил.20.1_п.10 | Индивидуальные испытания систем вентиляции и кондиционирования воздуха, ЗТ: 1.05, ЗТм: 1.05, ЭМ: 1.05 | [19 empty] | Индивидуальные испытания систем вентиляции и кондиционирования воздуха, ЗТ: 1.05, ЗТм: 1.05, ЭМ: 1.05
Результирующие коэффициенты:
|  | ЗТ | 1.05
|  | ЭМ | 1.05
|  | ЗТм | 1.05
| 1 | ОТ | чел.-ч |  |  | 1.0504 |  |  |  |  | 395.51
| 1-100-32 | Средний разряд работы 3,2 | чел.-ч | 122 | 1.05 | 1.0504 |  |  | 376.53 |  | 395.51
Объём: (0,0082)*122
| 2 | ЭМ | [8 empty] | 8.79
|  | ОТм(ЗТм) | чел.-ч |  |  | 0.0074907 |  |  |  |  | 3.52
| 91.05.05-015 | Краны на автомобильном ходу, грузоподъемность 16 т | маш.-ч | 0.35 | 1.05 | 0.0030135 |  |  | 1726.36 |  | 5.2
Объём: (0,0082)*0,35
| 4-100-060 | Средний разряд машиниста 6,0 | чел.-ч | 0.35 | 1.05 | 0.0030135 |  |  | 555.53 |  | 1.67
Объём: (0,00287)*1
| 91.06.03-055 | Лебедки электрические тяговым усилием 19,62 кН (2 т) | маш.-ч | 0.34 | 1.05 | 0.0029274 | 11.45 | 1.36 | 15.57 |  | 0.05
Объём: (0,0082)*0,34
| 91.14.02-001 | Автомобили бортовые, грузоподъемность до 5 т | маш.-ч | 0.52 | 1.05 | 0.0044772 |  |  | 698.54 |  | 3.13
Объём: (0,0082)*0,52
| 4-100-040 | Средний разряд машиниста 4,0 | чел.-ч | 0.52 | 1.05 | 0.0044772 |  |  | 413.56 |  | 1.85
Объём: (0,004264)*1
| 91.17.04-233 | Аппараты сварочные для ручной дуговой сварки, сварочный ток до 350 А | маш.-ч | 1.33 | 1.05 | 0.011451 |  |  | 36.22 |  | 0.41
Объём: (0,0082)*1,33
| 4 | М | [8 empty] | 23.33
| 01.1.01.09-0026 | Шнур асбестовый общего назначения ШАОН, диаметр 8-10 мм | т | 0.0008 |  | 6.6e-06 | 286707.85 | 1.37 | 392789.75 |  | 2.59
Объём: (0,0082)*0,0008
| 01.7.11.07-0227 | Электроды сварочные для сварки низколегированных и углеродистых сталей УОНИ 13/45, Э42А, диаметр 4-5 мм | кг | 0.39 |  | 0.003198 | 155.63 | 1.04 | 161.86 |  | 0.52
Объём: (0,0082)*0,39
| 01.7.19.04-0031 | Прокладки резиновые (пластина техническая прессованная) | кг | 7.58 |  | 0.062156 | 138.5 | 1.84 | 254.84 |  | 15.84
Объём: (0,0082)*7,58
| 14.5.04.03-0002 | Мастика герметизирующая нетвердеющая из синтетического каучука для заполнения и герметизации швов стеклянного ограждения теплиц | т | 0.0051 |  | 4.18e-05 | 56057.93 | 1.87 | 104828.33 |  | 4.38
Объём: (0,0082)*0,0051
| 01.7.15.03 | Крепежные элементы для сборки воздуховодов | кг | 11 |  | 0.0902
| 08.1.02.17 | Сетки в рамках | м2 | П |  | П
| 19.1.01.02 | Воздуховоды металлические | м2 | 100 |  | 0.82
| 19.1.01.11 | Заглушки питометражных лючков | шт | П |  | П
| 19.1.01.11 | Крепления | кг | П |  | П
| 19.3.01.01 | Дроссель-клапаны в патрубке | шт | П |  | П
|  | Итого прямые затраты | [8 empty] | 431.15
|  | ФОТ | [8 empty] | 399.03
| Пр/812-016.0-1 | НР Вентиляция и кондиционирование воздуха | % | 121 |  | 121 |  |  |  |  | 482.83
| Пр/774-016.0 | СП Вентиляция и кондиционирование воздуха | % | 72 |  | 72 |  |  |  |  | 287.3
|  | Всего по позиции | [6 empty] | 146497.56 |  | 1201.28
425 | 19.1.01.09-0006 | Изделия фасонные для воздуховодов из оцинкованной стали с шиной и уголками, толщина 0,7 мм, периметр 1500 мм | м2 | 0.82 |  | 0.82 | 1097.41 | 1.1 | 1207.15 |  | 989.86
|  | Всего по позиции | [6 empty] | 1207.15 |  | 989.86
| В3тх | [19 empty] | В3тх
426 | ГЭСН 20-01-001-01 | Прокладка воздуховодов из листовой оцинкованной стали и алюминия класса Н (нормальные) толщиной: 0,5 мм, диаметром до 200 мм | 100 м2 | 0.03106 |  | 0.03106
Объём: 2,514+0,592
| ГЭСН20_ОП_п.1.20.19_прил.20.1_п.10 | Индивидуальные испытания систем вентиляции и кондиционирования воздуха, ЗТ: 1.05, ЗТм: 1.05, ЭМ: 1.05 | [19 empty] | Индивидуальные испытания систем вентиляции и кондиционирования воздуха, ЗТ: 1.05, ЗТм: 1.05, ЭМ: 1.05
Результирующие коэффициенты:
|  | ЗТ | 1.05
|  | ЭМ | 1.05
|  | ЗТм | 1.05
| 1 | ОТ | чел.-ч |  |  | 5.0224 |  |  |  |  | 1891.09
| 1-100-32 | Средний разряд работы 3,2 | чел.-ч | 154 | 1.05 | 5.0224 |  |  | 376.53 |  | 1891.09
Объём: (0,03106)*154
| 2 | ЭМ | [8 empty] | 45.41
|  | ОТм(ЗТм) | чел.-ч |  |  | 0.039136 |  |  |  |  | 18.41
| 91.05.05-015 | Краны на автомобильном ходу, грузоподъемность 16 т | маш.-ч | 0.48 | 1.05 | 0.015654 |  |  | 1726.36 |  | 27.02
Объём: (0,03106)*0,48
| 4-100-060 | Средний разряд машиниста 6,0 | чел.-ч | 0.48 | 1.05 | 0.015654 |  |  | 555.53 |  | 8.7
Объём: (0,0149088)*1
| 91.06.03-055 | Лебедки электрические тяговым усилием 19,62 кН (2 т) | маш.-ч | 0.34 | 1.05 | 0.011088 | 11.45 | 1.36 | 15.57 |  | 0.17
Объём: (0,03106)*0,34
| 91.14.02-001 | Автомобили бортовые, грузоподъемность до 5 т | маш.-ч | 0.72 | 1.05 | 0.023481 |  |  | 698.54 |  | 16.4
Объём: (0,03106)*0,72
| 4-100-040 | Средний разряд машиниста 4,0 | чел.-ч | 0.72 | 1.05 | 0.023481 |  |  | 413.56 |  | 9.71
Объём: (0,0223632)*1
| 91.17.04-233 | Аппараты сварочные для ручной дуговой сварки, сварочный ток до 350 А | маш.-ч | 1.54 | 1.05 | 0.050224 |  |  | 36.22 |  | 1.82
Объём: (0,03106)*1,54
| 4 | М | [8 empty] | 193.1
| 01.1.01.09-0026 | Шнур асбестовый общего назначения ШАОН, диаметр 8-10 мм | т | 0.0009 |  | 2.8e-05 | 286707.85 | 1.37 | 392789.75 |  | 11
Объём: (0,03106)*0,0009
| 01.7.11.07-0227 | Электроды сварочные для сварки низколегированных и углеродистых сталей УОНИ 13/45, Э42А, диаметр 4-5 мм | кг | 0.45 |  | 0.013977 | 155.63 | 1.04 | 161.86 |  | 2.26
Объём: (0,03106)*0,45
| 01.7.15.03-0042 | Болты с гайками и шайбами строительные | кг | 15 |  | 0.4659 | 174.93 | 1.23 | 215.16 |  | 100.24
Объём: (0,03106)*15
| 01.7.19.04-0031 | Прокладки резиновые (пластина техническая прессованная) | кг | 8 |  | 0.24848 | 138.5 | 1.84 | 254.84 |  | 63.32
Объём: (0,03106)*8
| 14.5.04.03-0002 | Мастика герметизирующая нетвердеющая из синтетического каучука для заполнения и герметизации швов стеклянного ограждения теплиц | т | 0.005 |  | 0.0001553 | 56057.93 | 1.87 | 104828.33 |  | 16.28
Объём: (0,03106)*0,005
| 08.1.02.17 | Сетки в рамках | м2 | П |  | П
| 19.1.01.02 | Воздуховоды металлические | м2 | 100 |  | 3.106
| 19.1.01.11 | Крепления | кг | П |  | П
| 19.1.01.11 | Заглушки питометражных лючков | шт | П |  | П
| 19.3.01.01 | Дроссель-клапаны в патрубке | шт | П |  | П
| 19.3.02.07 | Шиберы | шт | П |  | П
|  | Итого прямые затраты | [8 empty] | 2148.01
|  | ФОТ | [8 empty] | 1909.5
| Пр/812-016.0-1 | НР Вентиляция и кондиционирование воздуха | % | 121 |  | 121 |  |  |  |  | 2310.5
| Пр/774-016.0 | СП Вентиляция и кондиционирование воздуха | % | 72 |  | 72 |  |  |  |  | 1374.84
|  | Всего по позиции | [6 empty] | 187809.08 |  | 5833.35
427 | 19.1.01.03-0071 | Воздуховоды из оцинкованной стали, прямой участок, толщина 0,5 мм, диаметр до 200 мм | м2 | 2.514 |  | 2.514 |  |  | 725.62 |  | 1824.21
|  | Всего по позиции | [6 empty] | 725.62 |  | 1824.21
428 | 19.1.01.11-0017 | Хомут для крепления воздуховодов, диаметр 200 мм | шт | 2 |  | 2 | 101.21 | 1.1 | 111.33 |  | 222.66
|  | Всего по позиции | [6 empty] | 111.33 |  | 222.66
429 | 19.1.01.09-0141 | Изделия фасонные для воздуховодов из оцинкованной стали, толщина 0,5-0,55 мм, диаметр 200 мм | м2 | 0.592 |  | 0.592 | 723.75 | 1.1 | 796.13 |  | 471.31
|  | Всего по позиции | [6 empty] | 796.13 |  | 471.31
430 | ГЭСН 20-01-001-10 | Прокладка воздуховодов из листовой оцинкованной стали и алюминия класса Н (нормальные) толщиной: 0,7 мм, периметром свыше 1100 до 1600 мм | 100 м2 | 0.0082 |  | 0.0082
| ГЭСН20_ОП_п.1.20.19_прил.20.1_п.10 | Индивидуальные испытания систем вентиляции и кондиционирования воздуха, ЗТ: 1.05, ЗТм: 1.05, ЭМ: 1.05 | [19 empty] | Индивидуальные испытания систем вентиляции и кондиционирования воздуха, ЗТ: 1.05, ЗТм: 1.05, ЭМ: 1.05
Результирующие коэффициенты:
|  | ЗТ | 1.05
|  | ЭМ | 1.05
|  | ЗТм | 1.05
| 1 | ОТ | чел.-ч |  |  | 1.0504 |  |  |  |  | 395.51
| 1-100-32 | Средний разряд работы 3,2 | чел.-ч | 122 | 1.05 | 1.0504 |  |  | 376.53 |  | 395.51
Объём: (0,0082)*122
| 2 | ЭМ | [8 empty] | 8.79
|  | ОТм(ЗТм) | чел.-ч |  |  | 0.0074907 |  |  |  |  | 3.52
| 91.05.05-015 | Краны на автомобильном ходу, грузоподъемность 16 т | маш.-ч | 0.35 | 1.05 | 0.0030135 |  |  | 1726.36 |  | 5.2
Объём: (0,0082)*0,35
| 4-100-060 | Средний разряд машиниста 6,0 | чел.-ч | 0.35 | 1.05 | 0.0030135 |  |  | 555.53 |  | 1.67
Объём: (0,00287)*1
| 91.06.03-055 | Лебедки электрические тяговым усилием 19,62 кН (2 т) | маш.-ч | 0.34 | 1.05 | 0.0029274 | 11.45 | 1.36 | 15.57 |  | 0.05
Объём: (0,0082)*0,34
| 91.14.02-001 | Автомобили бортовые, грузоподъемность до 5 т | маш.-ч | 0.52 | 1.05 | 0.0044772 |  |  | 698.54 |  | 3.13
Объём: (0,0082)*0,52
| 4-100-040 | Средний разряд машиниста 4,0 | чел.-ч | 0.52 | 1.05 | 0.0044772 |  |  | 413.56 |  | 1.85
Объём: (0,004264)*1
| 91.17.04-233 | Аппараты сварочные для ручной дуговой сварки, сварочный ток до 350 А | маш.-ч | 1.33 | 1.05 | 0.011451 |  |  | 36.22 |  | 0.41
Объём: (0,0082)*1,33
| 4 | М | [8 empty] | 23.33
| 01.1.01.09-0026 | Шнур асбестовый общего назначения ШАОН, диаметр 8-10 мм | т | 0.0008 |  | 6.6e-06 | 286707.85 | 1.37 | 392789.75 |  | 2.59
Объём: (0,0082)*0,0008
| 01.7.11.07-0227 | Электроды сварочные для сварки низколегированных и углеродистых сталей УОНИ 13/45, Э42А, диаметр 4-5 мм | кг | 0.39 |  | 0.003198 | 155.63 | 1.04 | 161.86 |  | 0.52
Объём: (0,0082)*0,39
| 01.7.19.04-0031 | Прокладки резиновые (пластина техническая прессованная) | кг | 7.58 |  | 0.062156 | 138.5 | 1.84 | 254.84 |  | 15.84
Объём: (0,0082)*7,58
| 14.5.04.03-0002 | Мастика герметизирующая нетвердеющая из синтетического каучука для заполнения и герметизации швов стеклянного ограждения теплиц | т | 0.0051 |  | 4.18e-05 | 56057.93 | 1.87 | 104828.33 |  | 4.38
Объём: (0,0082)*0,0051
| 01.7.15.03 | Крепежные элементы для сборки воздуховодов | кг | 11 |  | 0.0902
| 08.1.02.17 | Сетки в рамках | м2 | П |  | П
| 19.1.01.02 | Воздуховоды металлические | м2 | 100 |  | 0.82
| 19.1.01.11 | Заглушки питометражных лючков | шт | П |  | П
| 19.1.01.11 | Крепления | кг | П |  | П
| 19.3.01.01 | Дроссель-клапаны в патрубке | шт | П |  | П
|  | Итого прямые затраты | [8 empty] | 431.15
|  | ФОТ | [8 empty] | 399.03
| Пр/812-016.0-1 | НР Вентиляция и кондиционирование воздуха | % | 121 |  | 121 |  |  |  |  | 482.83
| Пр/774-016.0 | СП Вентиляция и кондиционирование воздуха | % | 72 |  | 72 |  |  |  |  | 287.3
|  | Всего по позиции | [6 empty] | 146497.56 |  | 1201.28
431 | 19.1.01.09-0006 | Изделия фасонные для воздуховодов из оцинкованной стали с шиной и уголками, толщина 0,7 мм, периметр 1500 мм | м2 | 0.82 |  | 0.82 | 1097.41 | 1.1 | 1207.15 |  | 989.86
|  | Всего по позиции | [6 empty] | 1207.15 |  | 989.86
| В4тх | [19 empty] | В4тх
432 | ГЭСН 20-01-001-01 | Прокладка воздуховодов из листовой оцинкованной стали и алюминия класса Н (нормальные) толщиной: 0,5 мм, диаметром до 200 мм | 100 м2 | 0.00471 |  | 0.00471
| ГЭСН20_ОП_п.1.20.19_прил.20.1_п.10 | Индивидуальные испытания систем вентиляции и кондиционирования воздуха, ЗТ: 1.05, ЗТм: 1.05, ЭМ: 1.05 | [19 empty] | Индивидуальные испытания систем вентиляции и кондиционирования воздуха, ЗТ: 1.05, ЗТм: 1.05, ЭМ: 1.05
Результирующие коэффициенты:
|  | ЗТ | 1.05
|  | ЭМ | 1.05
|  | ЗТм | 1.05
| 1 | ОТ | чел.-ч |  |  | 0.76161 |  |  |  |  | 286.77
| 1-100-32 | Средний разряд работы 3,2 | чел.-ч | 154 | 1.05 | 0.76161 |  |  | 376.53 |  | 286.77
Объём: (0,00471)*154
| 2 | ЭМ | [8 empty] | 6.9
|  | ОТм(ЗТм) | чел.-ч |  |  | 0.0059346 |  |  |  |  | 2.79
| 91.05.05-015 | Краны на автомобильном ходу, грузоподъемность 16 т | маш.-ч | 0.48 | 1.05 | 0.0023738 |  |  | 1726.36 |  | 4.1
Объём: (0,00471)*0,48
| 4-100-060 | Средний разряд машиниста 6,0 | чел.-ч | 0.48 | 1.05 | 0.0023738 |  |  | 555.53 |  | 1.32
Объём: (0,0022608)*1
| 91.06.03-055 | Лебедки электрические тяговым усилием 19,62 кН (2 т) | маш.-ч | 0.34 | 1.05 | 0.0016815 | 11.45 | 1.36 | 15.57 |  | 0.03
Объём: (0,00471)*0,34
| 91.14.02-001 | Автомобили бортовые, грузоподъемность до 5 т | маш.-ч | 0.72 | 1.05 | 0.0035608 |  |  | 698.54 |  | 2.49
Объём: (0,00471)*0,72
| 4-100-040 | Средний разряд машиниста 4,0 | чел.-ч | 0.72 | 1.05 | 0.0035608 |  |  | 413.56 |  | 1.47
Объём: (0,0033912)*1
| 91.17.04-233 | Аппараты сварочные для ручной дуговой сварки, сварочный ток до 350 А | маш.-ч | 1.54 | 1.05 | 0.0076161 |  |  | 36.22 |  | 0.28
Объём: (0,00471)*1,54
| 4 | М | [8 empty] | 29.26
| 01.1.01.09-0026 | Шнур асбестовый общего назначения ШАОН, диаметр 8-10 мм | т | 0.0009 |  | 4.2e-06 | 286707.85 | 1.37 | 392789.75 |  | 1.65
Объём: (0,00471)*0,0009
| 01.7.11.07-0227 | Электроды сварочные для сварки низколегированных и углеродистых сталей УОНИ 13/45, Э42А, диаметр 4-5 мм | кг | 0.45 |  | 0.0021195 | 155.63 | 1.04 | 161.86 |  | 0.34
Объём: (0,00471)*0,45
| 01.7.15.03-0042 | Болты с гайками и шайбами строительные | кг | 15 |  | 0.07065 | 174.93 | 1.23 | 215.16 |  | 15.2
Объём: (0,00471)*15
| 01.7.19.04-0031 | Прокладки резиновые (пластина техническая прессованная) | кг | 8 |  | 0.03768 | 138.5 | 1.84 | 254.84 |  | 9.6
Объём: (0,00471)*8
| 14.5.04.03-0002 | Мастика герметизирующая нетвердеющая из синтетического каучука для заполнения и герметизации швов стеклянного ограждения теплиц | т | 0.005 |  | 2.36e-05 | 56057.93 | 1.87 | 104828.33 |  | 2.47
Объём: (0,00471)*0,005
| 08.1.02.17 | Сетки в рамках | м2 | П |  | П
| 19.1.01.02 | Воздуховоды металлические | м2 | 100 |  | 0.471
| 19.1.01.11 | Крепления | кг | П |  | П
| 19.1.01.11 | Заглушки питометражных лючков | шт | П |  | П
| 19.3.01.01 | Дроссель-клапаны в патрубке | шт | П |  | П
| 19.3.02.07 | Шиберы | шт | П |  | П
|  | Итого прямые затраты | [8 empty] | 325.72
|  | ФОТ | [8 empty] | 289.56
| Пр/812-016.0-1 | НР Вентиляция и кондиционирование воздуха | % | 121 |  | 121 |  |  |  |  | 350.37
| Пр/774-016.0 | СП Вентиляция и кондиционирование воздуха | % | 72 |  | 72 |  |  |  |  | 208.48
|  | Всего по позиции | [6 empty] | 187806.79 |  | 884.57
433 | 19.1.01.03-0071 | Воздуховоды из оцинкованной стали, прямой участок, толщина 0,5 мм, диаметр до 200 мм | м2 | 0.471 |  | 0.471 |  |  | 725.62 |  | 341.77
|  | Всего по позиции | [6 empty] | 725.62 |  | 341.77
434 | 19.1.01.11-0016 | Хомут для крепления воздуховодов, диаметр 160 мм | шт | 1 |  | 1 | 90.15 | 1.1 | 99.17 |  | 99.17
|  | Всего по позиции | [6 empty] | 99.17 |  | 99.17
435 | ГЭСН 20-01-001-02 | Прокладка воздуховодов из листовой оцинкованной стали и алюминия класса Н (нормальные) толщиной: 0,5 мм, периметром до 600 мм | 100 м2 | 0.01586 |  | 0.01586
Объём: 1,5+0,086
| ГЭСН20_ОП_п.1.20.19_прил.20.1_п.10 | Индивидуальные испытания систем вентиляции и кондиционирования воздуха, ЗТ: 1.05, ЗТм: 1.05, ЭМ: 1.05 | [19 empty] | Индивидуальные испытания систем вентиляции и кондиционирования воздуха, ЗТ: 1.05, ЗТм: 1.05, ЭМ: 1.05
Результирующие коэффициенты:
|  | ЗТ | 1.05
|  | ЭМ | 1.05
|  | ЗТм | 1.05
| 1 | ОТ | чел.-ч |  |  | 2.5646 |  |  |  |  | 965.63
| 1-100-32 | Средний разряд работы 3,2 | чел.-ч | 154 | 1.05 | 2.5646 |  |  | 376.53 |  | 965.63
Объём: (0,01586)*154
| 2 | ЭМ | [8 empty] | 23.2
|  | ОТм(ЗТм) | чел.-ч |  |  | 0.019984 |  |  |  |  | 9.4
| 91.05.05-015 | Краны на автомобильном ходу, грузоподъемность 16 т | маш.-ч | 0.48 | 1.05 | 0.0079934 |  |  | 1726.36 |  | 13.8
Объём: (0,01586)*0,48
| 4-100-060 | Средний разряд машиниста 6,0 | чел.-ч | 0.48 | 1.05 | 0.0079934 |  |  | 555.53 |  | 4.44
Объём: (0,0076128)*1
| 91.06.03-055 | Лебедки электрические тяговым усилием 19,62 кН (2 т) | маш.-ч | 0.34 | 1.05 | 0.005662 | 11.45 | 1.36 | 15.57 |  | 0.09
Объём: (0,01586)*0,34
| 91.14.02-001 | Автомобили бортовые, грузоподъемность до 5 т | маш.-ч | 0.72 | 1.05 | 0.01199 |  |  | 698.54 |  | 8.38
Объём: (0,01586)*0,72
| 4-100-040 | Средний разряд машиниста 4,0 | чел.-ч | 0.72 | 1.05 | 0.01199 |  |  | 413.56 |  | 4.96
Объём: (0,0114192)*1
| 91.17.04-233 | Аппараты сварочные для ручной дуговой сварки, сварочный ток до 350 А | маш.-ч | 1.54 | 1.05 | 0.025646 |  |  | 36.22 |  | 0.93
Объём: (0,01586)*1,54
| 4 | М | [8 empty] | 47.42
| 01.1.01.09-0026 | Шнур асбестовый общего назначения ШАОН, диаметр 8-10 мм | т | 0.0009 |  | 1.43e-05 | 286707.85 | 1.37 | 392789.75 |  | 5.62
Объём: (0,01586)*0,0009
| 01.7.11.07-0227 | Электроды сварочные для сварки низколегированных и углеродистых сталей УОНИ 13/45, Э42А, диаметр 4-5 мм | кг | 0.45 |  | 0.007137 | 155.63 | 1.04 | 161.86 |  | 1.16
Объём: (0,01586)*0,45
| 01.7.19.04-0031 | Прокладки резиновые (пластина техническая прессованная) | кг | 8 |  | 0.12688 | 138.5 | 1.84 | 254.84 |  | 32.33
Объём: (0,01586)*8
| 14.5.04.03-0002 | Мастика герметизирующая нетвердеющая из синтетического каучука для заполнения и герметизации швов стеклянного ограждения теплиц | т | 0.005 |  | 7.93e-05 | 56057.93 | 1.87 | 104828.33 |  | 8.31
Объём: (0,01586)*0,005
| 01.7.15.03 | Крепежные элементы для сборки воздуховодов | кг | 15 |  | 0.2379
| 08.1.02.17 | Сетки в рамках | м2 | П |  | П
| 19.1.01.02 | Воздуховоды металлические | м2 | 100 |  | 1.586
| 19.1.01.11 | Крепления | кг | П |  | П
| 19.1.01.11 | Заглушки питометражных лючков | шт | П |  | П
| 19.3.01.01 | Дроссель-клапаны в патрубке | шт | П |  | П
| 19.3.02.07 | Шиберы | шт | П |  | П
|  | Итого прямые затраты | [8 empty] | 1045.65
|  | ФОТ | [8 empty] | 975.03
| Пр/812-016.0-1 | НР Вентиляция и кондиционирование воздуха | % | 121 |  | 121 |  |  |  |  | 1179.79
| Пр/774-016.0 | СП Вентиляция и кондиционирование воздуха | % | 72 |  | 72 |  |  |  |  | 702.02
|  | Всего по позиции | [6 empty] | 184581.34 |  | 2927.46
436 | 19.1.01.03-0021 | Воздуховоды из оцинкованной стали с шиной и уголками, прямой участок, толщина 0,7 мм, периметр 1000 мм | м2 | 1.5 |  | 1.5 | 901.62 | 1.1 | 991.78 |  | 1487.67
|  | Всего по позиции | [6 empty] | 991.78 |  | 1487.67
437 | 19.1.01.09-0001 | Изделия фасонные для воздуховодов из оцинкованной стали с шиной и уголками, толщина 0,7 мм, периметр 1000 мм | м2 | 0.086 |  | 0.086 | 1097.41 | 1.1 | 1207.15 |  | 103.81
|  | Всего по позиции | [6 empty] | 1207.15 |  | 103.81
438 | 07.2.07.12-0001 | Металлоконструкции вспомогательного назначения с преобладанием толстолистовой стали или профильного проката, с отверстиями и без | т | 0.00178 |  | 0.00178 | 105278.81 | 1.37 | 144231.97 |  | 256.73
Объём: 1,78/1000
|  | Всего по позиции | [6 empty] | 144231.97 |  | 256.73
439 | ГЭСН 26-01-011-01 | Изоляция плоских и криволинейных поверхностей матами минераловатными прошивными безобкладочными и в обкладках, плитами минераловатными на синтетическом связующем, плитами из стеклянного штапельного волокна | м3 | 0.0515 |  | 0.0515
Объём: 2,06*0,025
| 1 | ОТ | чел.-ч |  |  | 0.7622 |  |  |  |  | 304.64
| 1-100-37 | Средний разряд работы 3,7 | чел.-ч | 14.8 |  | 0.7622 |  |  | 399.68 |  | 304.64
Объём: (0,0515)*14,8
| 2 | ЭМ | [8 empty] | 18.66
|  | ОТм(ЗТм) | чел.-ч |  |  | 0.026265 |  |  |  |  | 10.86
| 91.14.02-001 | Автомобили бортовые, грузоподъемность до 5 т | маш.-ч | 0.51 |  | 0.026265 |  |  | 698.54 |  | 18.35
Объём: (0,0515)*0,51
| 4-100-040 | Средний разряд машиниста 4,0 | чел.-ч | 0.51 |  | 0.026265 |  |  | 413.56 |  | 10.86
Объём: (0,026265)*1
| 91.21.22-443 | Станки универсальные электромеханические для изготовления бандажей, диафрагм, пряжек, мощность 0,75 кВт | маш.-ч | 0.2 |  | 0.0103 | 21.39 | 1.4 | 29.95 |  | 0.31
Объём: (0,0515)*0,2
| 4 | М | [8 empty] | 70.14
| 08.3.02.01-0041 | Ленты стальные упаковочные, мягкие, нормальной точности по толщине и ширине 0,7х20-50 мм | т | 0.00726 |  | 0.0003739 | 89073.2 | 0.9 | 80165.88 |  | 29.97
Объём: (0,0515)*0,00726
| 08.3.03.04-0021 | Проволока общего назначения из низкоуглеродистой стали, диаметр 0,8 мм | кг | 0.5 |  | 0.02575 | 91.63 | 1.15 | 105.37 |  | 2.71
Объём: (0,0515)*0,5
| 08.3.03.04-1010 | Проволока общего назначения из низкоуглеродистой стали, диаметр 1,30-2,50 мм | кг | 1.4 |  | 0.0721 | 106.66 | 1.15 | 122.66 |  | 8.84
Объём: (0,0515)*1,4
| 08.3.03.05-0011 | Проволока стальная низкоуглеродистая оцинкованная разного назначения, диаметр 1,1 мм | т | 0.002 |  | 0.000103 | 129575.7 | 1.15 | 149012.06 |  | 15.35
Объём: (0,0515)*0,002
| 08.3.03.05-0020 | Проволока стальная низкоуглеродистая оцинкованная разного назначения, диаметр 6,0 мм | т | 0.003 |  | 0.0001545 | 73218.1 | 1.15 | 84200.82 |  | 13.01
Объём: (0,0515)*0,003
| 08.3.05.05-0054 | Сталь листовая оцинкованная, толщина 0,8 мм | т | 6e-05 |  | 3.1e-06 | 85930 | 0.97 | 83352.1 |  | 0.26
Объём: (0,0515)*0,00006
| 12.2.04.05 | Изделия теплоизоляционные | м3 | 1.08 |  | 0.05562
|  | Итого прямые затраты | [8 empty] | 404.3
439.1 | 12.2.04.07-0010 | Маты прошивные теплоизоляционные из минеральной ваты на основе базальтовых пород с покрытием металлической сеткой и неармированной алюминиевой фольгой, группа горючести НГ, плотность 105 кг/м3, теплопроводность при 50/500 °C не более 0,039/0,132 Вт/(м*К), максимальная температура применения +660 °C, толщина 25 мм | м3 | 1.08 |  | 0.05562 | 14977.31 | 1.9 | 28456.89 |  | 1582.77
Объём: (0,0515)*1,08
|  | ФОТ | [8 empty] | 315.5
| Пр/812-020.0-1 | НР Теплоизоляционные работы | % | 97 |  | 97 |  |  |  |  | 306.04
| Пр/774-020.0 | СП Теплоизоляционные работы | % | 55 |  | 55 |  |  |  |  | 173.53
|  | Всего по позиции | [6 empty] | 47895.92 |  | 2466.64
440 | ГЭСН 20-02-010-01 | Установка зонтов над шахтами из листовой стали прямоугольного сечения периметром: 1000 мм | шт | 1 |  | 1
| ГЭСН20_ОП_п.1.20.19_прил.20.1_п.10 | Индивидуальные испытания систем вентиляции и кондиционирования воздуха, ЗТ: 1.05, ЗТм: 1.05, ЭМ: 1.05 | [19 empty] | Индивидуальные испытания систем вентиляции и кондиционирования воздуха, ЗТ: 1.05, ЗТм: 1.05, ЭМ: 1.05
Результирующие коэффициенты:
|  | ЗТ | 1.05
|  | ЭМ | 1.05
|  | ЗТм | 1.05
| 1 | ОТ | чел.-ч |  |  | 0.5145 |  |  |  |  | 203.25
| 1-100-36 | Средний разряд работы 3,6 | чел.-ч | 0.49 | 1.05 | 0.5145 |  |  | 395.05 |  | 203.25
Объём: (1,0)*0,49
| 2 | ЭМ | [8 empty] | 10.01
|  | ОТм(ЗТм) | чел.-ч |  |  | 0.0105 |  |  |  |  | 4.34
| 91.06.03-047 | Лебедки ручные и рычажные тяговым усилием 31,39 кН (3,2 т) | маш.-ч | 0.12 | 1.05 | 0.126 | 2.36 | 1.36 | 3.21 |  | 0.4
Объём: (1,0)*0,12
| 91.14.02-001 | Автомобили бортовые, грузоподъемность до 5 т | маш.-ч | 0.01 | 1.05 | 0.0105 |  |  | 698.54 |  | 7.33
Объём: (1,0)*0,01
| 4-100-040 | Средний разряд машиниста 4,0 | чел.-ч | 0.01 | 1.05 | 0.0105 |  |  | 413.56 |  | 4.34
Объём: (0,01)*1
| 91.17.04-233 | Аппараты сварочные для ручной дуговой сварки, сварочный ток до 350 А | маш.-ч | 0.06 | 1.05 | 0.063 |  |  | 36.22 |  | 2.28
Объём: (1,0)*0,06
| 4 | М | [8 empty] | 46.82
| 01.7.11.07-0227 | Электроды сварочные для сварки низколегированных и углеродистых сталей УОНИ 13/45, Э42А, диаметр 4-5 мм | кг | 0.05 |  | 0.05 | 155.63 | 1.04 | 161.86 |  | 8.09
Объём: (1,0)*0,05
| 01.7.15.03-0042 | Болты с гайками и шайбами строительные | кг | 0.18 |  | 0.18 | 174.93 | 1.23 | 215.16 |  | 38.73
Объём: (1,0)*0,18
| 19.1.01.11 | Крепления | кг | П |  | П
| 19.2.02.01 | Зонты стальные вентиляционных систем | шт | 1 |  | 1
|  | Итого прямые затраты | [8 empty] | 264.42
|  | ФОТ | [8 empty] | 207.59
| Пр/812-016.0-1 | НР Вентиляция и кондиционирование воздуха | % | 121 |  | 121 |  |  |  |  | 251.18
| Пр/774-016.0 | СП Вентиляция и кондиционирование воздуха | % | 72 |  | 72 |  |  |  |  | 149.46
|  | Всего по позиции | [6 empty] | 665.06 |  | 665.06
441 | 19.2.02.02-0023 | Зонт вентиляционных систем из листовой оцинкованной стали, прямоугольный, периметр шахты 600 мм | шт | 1 |  | 1 | 553.42 | 1.5 | 830.13 |  | 830.13
|  | Всего по позиции | [6 empty] | 830.13 |  | 830.13
| Системы противодымной вентиляции | [19 empty] | Системы противодымной вентиляции
| КДУ1 | [19 empty] | КДУ1
442 | ГЭСН 20-03-003-02 | Установка вентиляторов крышных массой: до 0,2 т | шт | 1 |  | 1
| ГЭСН20_ОП_п.1.20.19_прил.20.1_п.10 | Индивидуальные испытания систем вентиляции и кондиционирования воздуха, ЗТ: 1.05, ЗТм: 1.05, ЭМ: 1.05 | [19 empty] | Индивидуальные испытания систем вентиляции и кондиционирования воздуха, ЗТ: 1.05, ЗТм: 1.05, ЭМ: 1.05
Результирующие коэффициенты:
|  | ЗТ | 1.05
|  | ЭМ | 1.05
|  | ЗТм | 1.05
| 1 | ОТ | чел.-ч |  |  | 8.0955 |  |  |  |  | 3347.97
| 1-100-40 | Средний разряд работы 4,0 | чел.-ч | 7.71 | 1.05 | 8.0955 |  |  | 413.56 |  | 3347.97
Объём: (1,0)*7,71
| 2 | ЭМ | [8 empty] | 532.85
|  | ОТм(ЗТм) | чел.-ч |  |  | 0.4725 |  |  |  |  | 222.24
| 91.05.05-015 | Краны на автомобильном ходу, грузоподъемность 16 т | маш.-ч | 0.18 | 1.05 | 0.189 |  |  | 1726.36 |  | 326.28
Объём: (1,0)*0,18
| 4-100-060 | Средний разряд машиниста 6,0 | чел.-ч | 0.18 | 1.05 | 0.189 |  |  | 555.53 |  | 105
Объём: (0,18)*1
| 91.06.03-047 | Лебедки ручные и рычажные тяговым усилием 31,39 кН (3,2 т) | маш.-ч | 2.53 | 1.05 | 2.6565 | 2.36 | 1.36 | 3.21 |  | 8.53
Объём: (1,0)*2,53
| 91.14.02-001 | Автомобили бортовые, грузоподъемность до 5 т | маш.-ч | 0.27 | 1.05 | 0.2835 |  |  | 698.54 |  | 198.04
Объём: (1,0)*0,27
| 4-100-040 | Средний разряд машиниста 4,0 | чел.-ч | 0.27 | 1.05 | 0.2835 |  |  | 413.56 |  | 117.24
Объём: (0,27)*1
| 4 | М | [8 empty] | 472.3
| 01.7.15.02-0051 | Болты анкерные | т | 0.0028 |  | 0.0028 | 89330.06 | 1.23 | 109875.97 |  | 307.65
Объём: (1,0)*0,0028
| 01.7.15.03-0042 | Болты с гайками и шайбами строительные | кг | 0.07 |  | 0.07 | 174.93 | 1.23 | 215.16 |  | 15.06
Объём: (1,0)*0,07
| 01.7.19.04-0031 | Прокладки резиновые (пластина техническая прессованная) | кг | 0.587 |  | 0.587 | 138.5 | 1.84 | 254.84 |  | 149.59
Объём: (1,0)*0,587
|  | Итого прямые затраты | [8 empty] | 4575.36
|  | ФОТ | [8 empty] | 3570.21
| Пр/812-016.0-1 | НР Вентиляция и кондиционирование воздуха | % | 121 |  | 121 |  |  |  |  | 4319.95
| Пр/774-016.0 | СП Вентиляция и кондиционирование воздуха | % | 72 |  | 72 |  |  |  |  | 2570.55
|  | Всего по позиции | [6 empty] | 11465.86 |  | 11465.86
443 | ТЦ_64.1.04.03_39_3906962732_11.04.2025_01_54.1 | Вентилятор осевой крышный L=9900 м3/ч, Р=520 Па КРУП-Кр-190-5,6-Вм-03,00/2-У1 | шт | 1 |  | 1 |  |  | 119060 |  | 119060
Формула ценообразования: 119060
|  | Всего по позиции | [6 empty] | 119060 |  | 119060
444 | ТЦ_19.3.02.08_39_3906962732_11.04.2025_01_55.1 | Переходник крышный ПеКр-560 | шт | 1 |  | 1 |  |  | 12240 |  | 12240
Формула ценообразования: 12240
|  | Всего по позиции | [6 empty] | 12240 |  | 12240
445 | ГЭСН 20-01-001-12 | Прокладка воздуховодов из листовой оцинкованной стали и алюминия класса Н (нормальные) толщиной: 0,7 мм, периметром свыше 2400 до 3200 мм | 100 м2 | 0.016128 |  | 0.016128
Объём: (0,744+0,6)*2*0,6*1
| ГЭСН20_ОП_п.1.20.19_прил.20.1_п.10 | Индивидуальные испытания систем вентиляции и кондиционирования воздуха, ЗТ: 1.05, ЗТм: 1.05, ЭМ: 1.05 | [19 empty] | Индивидуальные испытания систем вентиляции и кондиционирования воздуха, ЗТ: 1.05, ЗТм: 1.05, ЭМ: 1.05
Результирующие коэффициенты:
|  | ЗТ | 1.05
|  | ЭМ | 1.05
|  | ЗТм | 1.05
| 1 | ОТ | чел.-ч |  |  | 1.2565 |  |  |  |  | 473.12
| 1-100-32 | Средний разряд работы 3,2 | чел.-ч | 74.2 | 1.05 | 1.2565 |  |  | 376.53 |  | 473.12
Объём: (0,016128)*74,2
| 2 | ЭМ | [8 empty] | 14.32
|  | ОТм(ЗТм) | чел.-ч |  |  | 0.011685 |  |  |  |  | 5.5
| 91.05.05-015 | Краны на автомобильном ходу, грузоподъемность 16 т | маш.-ч | 0.28 | 1.05 | 0.0047416 |  |  | 1726.36 |  | 8.19
Объём: (0,016128)*0,28
| 4-100-060 | Средний разряд машиниста 6,0 | чел.-ч | 0.28 | 1.05 | 0.0047416 |  |  | 555.53 |  | 2.63
Объём: (0,00451584)*1
| 91.06.03-047 | Лебедки ручные и рычажные тяговым усилием 31,39 кН (3,2 т) | маш.-ч | 10.05 | 1.05 | 0.17019 | 2.36 | 1.36 | 3.21 |  | 0.55
Объём: (0,016128)*10,05
| 91.06.03-055 | Лебедки электрические тяговым усилием 19,62 кН (2 т) | маш.-ч | 0.17 | 1.05 | 0.0028788 | 11.45 | 1.36 | 15.57 |  | 0.04
Объём: (0,016128)*0,17
| 91.14.02-001 | Автомобили бортовые, грузоподъемность до 5 т | маш.-ч | 0.41 | 1.05 | 0.0069431 |  |  | 698.54 |  | 4.85
Объём: (0,016128)*0,41
| 4-100-040 | Средний разряд машиниста 4,0 | чел.-ч | 0.41 | 1.05 | 0.0069431 |  |  | 413.56 |  | 2.87
Объём: (0,00661248)*1
| 91.17.04-233 | Аппараты сварочные для ручной дуговой сварки, сварочный ток до 350 А | маш.-ч | 1.13 | 1.05 | 0.019136 |  |  | 36.22 |  | 0.69
Объём: (0,016128)*1,13
| 4 | М | [8 empty] | 49.23
| 01.1.01.09-0026 | Шнур асбестовый общего назначения ШАОН, диаметр 8-10 мм | т | 0.0011 |  | 1.77e-05 | 286707.85 | 1.37 | 392789.75 |  | 6.95
Объём: (0,016128)*0,0011
| 01.7.11.07-0227 | Электроды сварочные для сварки низколегированных и углеродистых сталей УОНИ 13/45, Э42А, диаметр 4-5 мм | кг | 0.33 |  | 0.0053222 | 155.63 | 1.04 | 161.86 |  | 0.86
Объём: (0,016128)*0,33
| 01.7.19.04-0031 | Прокладки резиновые (пластина техническая прессованная) | кг | 9.09 |  | 0.1466 | 138.5 | 1.84 | 254.84 |  | 37.36
Объём: (0,016128)*9,09
| 14.5.04.03-0002 | Мастика герметизирующая нетвердеющая из синтетического каучука для заполнения и герметизации швов стеклянного ограждения теплиц | т | 0.0024 |  | 3.87e-05 | 56057.93 | 1.87 | 104828.33 |  | 4.06
Объём: (0,016128)*0,0024
| 01.7.15.03 | Крепежные элементы для сборки воздуховодов | кг | 6 |  | 0.096768
| 08.1.02.17 | Сетки в рамках | м2 | П |  | П
| 19.1.01.02 | Воздуховоды металлические | м2 | 100 |  | 1.6128
| 19.1.01.11 | Заглушки питометражных лючков | шт | П |  | П
| 19.1.01.11 | Крепления | кг | П |  | П
| 19.3.01.01 | Дроссель-клапаны в патрубке | шт | П |  | П
|  | Итого прямые затраты | [8 empty] | 542.17
|  | ФОТ | [8 empty] | 478.62
| Пр/812-016.0-1 | НР Вентиляция и кондиционирование воздуха | % | 121 |  | 121 |  |  |  |  | 579.13
| Пр/774-016.0 | СП Вентиляция и кондиционирование воздуха | % | 72 |  | 72 |  |  |  |  | 344.61
|  | Всего по позиции | [6 empty] | 90892.24 |  | 1465.91
446 | ТЦ_19.3.02.08_39_3906962732_11.04.2025_01_56.1 | Стакан монтажный МонСт-750 | шт | 1 |  | 1 |  |  | 36140 |  | 36140
Формула ценообразования: 36140
|  | Всего по позиции | [6 empty] | 36140 |  | 36140
447 | ГЭСН 20-01-001-11 | Прокладка воздуховодов из листовой оцинкованной стали и алюминия класса Н (нормальные) толщиной: 0,7 мм, периметром свыше 1600 до 2400 мм | 100 м2 | 0.0626 |  | 0.0626
Объём: 4,4+1,86
| ГЭСН20_ОП_п.1.20.19_прил.20.1_п.10 | Индивидуальные испытания систем вентиляции и кондиционирования воздуха, ЗТ: 1.05, ЗТм: 1.05, ЭМ: 1.05 | [19 empty] | Индивидуальные испытания систем вентиляции и кондиционирования воздуха, ЗТ: 1.05, ЗТм: 1.05, ЭМ: 1.05
Результирующие коэффициенты:
|  | ЗТ | 1.05
|  | ЭМ | 1.05
|  | ЗТм | 1.05
| 1 | ОТ | чел.-ч |  |  | 6.034 |  |  |  |  | 2271.99
| 1-100-32 | Средний разряд работы 3,2 | чел.-ч | 91.8 | 1.05 | 6.034 |  |  | 376.53 |  | 2271.99
Объём: (0,0626)*91,8
| 2 | ЭМ | [8 empty] | 52.39
|  | ОТм(ЗТм) | чел.-ч |  |  | 0.042724 |  |  |  |  | 20.09
| 91.05.05-015 | Краны на автомобильном ходу, грузоподъемность 16 т | маш.-ч | 0.26 | 1.05 | 0.01709 |  |  | 1726.36 |  | 29.5
Объём: (0,0626)*0,26
| 4-100-060 | Средний разряд машиниста 6,0 | чел.-ч | 0.26 | 1.05 | 0.01709 |  |  | 555.53 |  | 9.49
Объём: (0,016276)*1
| 91.06.03-047 | Лебедки ручные и рычажные тяговым усилием 31,39 кН (3,2 т) | маш.-ч | 10.05 | 1.05 | 0.66059 | 2.36 | 1.36 | 3.21 |  | 2.12
Объём: (0,0626)*10,05
| 91.06.03-055 | Лебедки электрические тяговым усилием 19,62 кН (2 т) | маш.-ч | 0.17 | 1.05 | 0.011174 | 11.45 | 1.36 | 15.57 |  | 0.17
Объём: (0,0626)*0,17
| 91.14.02-001 | Автомобили бортовые, грузоподъемность до 5 т | маш.-ч | 0.39 | 1.05 | 0.025635 |  |  | 698.54 |  | 17.91
Объём: (0,0626)*0,39
| 4-100-040 | Средний разряд машиниста 4,0 | чел.-ч | 0.39 | 1.05 | 0.025635 |  |  | 413.56 |  | 10.6
Объём: (0,024414)*1
| 91.17.04-233 | Аппараты сварочные для ручной дуговой сварки, сварочный ток до 350 А | маш.-ч | 1.13 | 1.05 | 0.074275 |  |  | 36.22 |  | 2.69
Объём: (0,0626)*1,13
| 4 | М | [8 empty] | 206.21
| 01.1.01.09-0026 | Шнур асбестовый общего назначения ШАОН, диаметр 8-10 мм | т | 0.0011 |  | 6.89e-05 | 286707.85 | 1.37 | 392789.75 |  | 27.06
Объём: (0,0626)*0,0011
| 01.7.11.07-0227 | Электроды сварочные для сварки низколегированных и углеродистых сталей УОНИ 13/45, Э42А, диаметр 4-5 мм | кг | 0.33 |  | 0.020658 | 155.63 | 1.04 | 161.86 |  | 3.34
Объём: (0,0626)*0,33
| 01.7.19.04-0031 | Прокладки резиновые (пластина техническая прессованная) | кг | 9.91 |  | 0.62037 | 138.5 | 1.84 | 254.84 |  | 158.09
Объём: (0,0626)*9,91
| 14.5.04.03-0002 | Мастика герметизирующая нетвердеющая из синтетического каучука для заполнения и герметизации швов стеклянного ограждения теплиц | т | 0.0027 |  | 0.000169 | 56057.93 | 1.87 | 104828.33 |  | 17.72
Объём: (0,0626)*0,0027
| 01.7.15.03 | Крепежные элементы для сборки воздуховодов | кг | 8 |  | 0.5008
| 08.1.02.17 | Сетки в рамках | м2 | П |  | П
| 19.1.01.02 | Воздуховоды металлические | м2 | 100 |  | 6.26
| 19.1.01.11 | Заглушки питометражных лючков | шт | П |  | П
| 19.1.01.11 | Крепления | кг | П |  | П
| 19.3.01.01 | Дроссель-клапаны в патрубке | шт | П |  | П
|  | Итого прямые затраты | [8 empty] | 2550.68
|  | ФОТ | [8 empty] | 2292.08
| Пр/812-016.0-1 | НР Вентиляция и кондиционирование воздуха | % | 121 |  | 121 |  |  |  |  | 2773.42
| Пр/774-016.0 | СП Вентиляция и кондиционирование воздуха | % | 72 |  | 72 |  |  |  |  | 1650.3
|  | Всего по позиции | [6 empty] | 111412.14 |  | 6974.4
448 | 19.1.01.03-0033 | Воздуховоды из оцинкованной стали с шиной и уголками, прямой участок, толщина 0,7 мм, периметр 2200 мм (со стороной до 600 мм) | м2 | 4.4 |  | 4.4 | 901.62 | 1.1 | 991.78 |  | 4363.83
|  | Всего по позиции | [6 empty] | 991.78 |  | 4363.83
449 | 19.1.01.09-0013 | Изделия фасонные для воздуховодов из оцинкованной стали с шиной и уголками, толщина 0,7 мм, периметр 2200 мм (со стороной до 600 мм) | м2 | 1.86 |  | 1.86 | 1165.41 | 1.1 | 1281.95 |  | 2384.43
|  | Всего по позиции | [6 empty] | 1281.95 |  | 2384.43
450 | 07.2.07.12-0001 | Металлоконструкции вспомогательного назначения с преобладанием толстолистовой стали или профильного проката, с отверстиями и без | т | 0.0032 |  | 0.0032 | 105278.81 | 1.37 | 144231.97 |  | 461.54
Объём: 3,2/1000
|  | Всего по позиции | [6 empty] | 144231.97 |  | 461.54
451 | ГЭСН 26-01-011-01 | Изоляция плоских и криволинейных поверхностей матами минераловатными прошивными безобкладочными и в обкладках, плитами минераловатными на синтетическом связующем, плитами из стеклянного штапельного волокна | м3 | 0.1565 |  | 0.1565
Объём: 6,26*0,025
| 1 | ОТ | чел.-ч |  |  | 2.3162 |  |  |  |  | 925.74
| 1-100-37 | Средний разряд работы 3,7 | чел.-ч | 14.8 |  | 2.3162 |  |  | 399.68 |  | 925.74
Объём: (0,1565)*14,8
| 2 | ЭМ | [8 empty] | 56.69
|  | ОТм(ЗТм) | чел.-ч |  |  | 0.079815 |  |  |  |  | 33.01
| 91.14.02-001 | Автомобили бортовые, грузоподъемность до 5 т | маш.-ч | 0.51 |  | 0.079815 |  |  | 698.54 |  | 55.75
Объём: (0,1565)*0,51
| 4-100-040 | Средний разряд машиниста 4,0 | чел.-ч | 0.51 |  | 0.079815 |  |  | 413.56 |  | 33.01
Объём: (0,079815)*1
| 91.21.22-443 | Станки универсальные электромеханические для изготовления бандажей, диафрагм, пряжек, мощность 0,75 кВт | маш.-ч | 0.2 |  | 0.0313 | 21.39 | 1.4 | 29.95 |  | 0.94
Объём: (0,1565)*0,2
| 4 | М | [8 empty] | 213.15
| 08.3.02.01-0041 | Ленты стальные упаковочные, мягкие, нормальной точности по толщине и ширине 0,7х20-50 мм | т | 0.00726 |  | 0.0011362 | 89073.2 | 0.9 | 80165.88 |  | 91.08
Объём: (0,1565)*0,00726
| 08.3.03.04-0021 | Проволока общего назначения из низкоуглеродистой стали, диаметр 0,8 мм | кг | 0.5 |  | 0.07825 | 91.63 | 1.15 | 105.37 |  | 8.25
Объём: (0,1565)*0,5
| 08.3.03.04-1010 | Проволока общего назначения из низкоуглеродистой стали, диаметр 1,30-2,50 мм | кг | 1.4 |  | 0.2191 | 106.66 | 1.15 | 122.66 |  | 26.87
Объём: (0,1565)*1,4
| 08.3.03.05-0011 | Проволока стальная низкоуглеродистая оцинкованная разного назначения, диаметр 1,1 мм | т | 0.002 |  | 0.000313 | 129575.7 | 1.15 | 149012.06 |  | 46.64
Объём: (0,1565)*0,002
| 08.3.03.05-0020 | Проволока стальная низкоуглеродистая оцинкованная разного назначения, диаметр 6,0 мм | т | 0.003 |  | 0.0004695 | 73218.1 | 1.15 | 84200.82 |  | 39.53
Объём: (0,1565)*0,003
| 08.3.05.05-0054 | Сталь листовая оцинкованная, толщина 0,8 мм | т | 6e-05 |  | 9.4e-06 | 85930 | 0.97 | 83352.1 |  | 0.78
Объём: (0,1565)*0,00006
| 12.2.04.05 | Изделия теплоизоляционные | м3 | 1.08 |  | 0.16902
|  | Итого прямые затраты | [8 empty] | 1228.59
451.1 | 12.2.04.07-0010 | Маты прошивные теплоизоляционные из минеральной ваты на основе базальтовых пород с покрытием металлической сеткой и неармированной алюминиевой фольгой, группа горючести НГ, плотность 105 кг/м3, теплопроводность при 50/500 °C не более 0,039/0,132 Вт/(м*К), максимальная температура применения +660 °C, толщина 25 мм | м3 | 1.08 |  | 0.16902 | 14977.31 | 1.9 | 28456.89 |  | 4809.78
Объём: (0,1565)*1,08
|  | ФОТ | [8 empty] | 958.75
| Пр/812-020.0-1 | НР Теплоизоляционные работы | % | 97 |  | 97 |  |  |  |  | 929.99
| Пр/774-020.0 | СП Теплоизоляционные работы | % | 55 |  | 55 |  |  |  |  | 527.31
|  | Всего по позиции | [6 empty] | 47895.65 |  | 7495.67
452 | ГЭСН 20-02-006-08 | Установка заслонок воздушных и клапанов воздушных КВР с электрическим или пневматическим приводом: периметром до 2400 мм | шт | 1 |  | 1
| ГЭСН20_ОП_п.1.20.19_прил.20.1_п.10 | Индивидуальные испытания систем вентиляции и кондиционирования воздуха, ЗТ: 1.05, ЗТм: 1.05, ЭМ: 1.05 | [19 empty] | Индивидуальные испытания систем вентиляции и кондиционирования воздуха, ЗТ: 1.05, ЗТм: 1.05, ЭМ: 1.05
Результирующие коэффициенты:
|  | ЗТ | 1.05
|  | ЭМ | 1.05
|  | ЗТм | 1.05
| 1 | ОТ | чел.-ч |  |  | 2.1 |  |  |  |  | 810.16
| 1-100-34 | Средний разряд работы 3,4 | чел.-ч | 2 | 1.05 | 2.1 |  |  | 385.79 |  | 810.16
Объём: (1,0)*2
| 2 | ЭМ | [8 empty] | 34.49
|  | ОТм(ЗТм) | чел.-ч |  |  | 0.0315 |  |  |  |  | 14.51
| 91.05.05-015 | Краны на автомобильном ходу, грузоподъемность 16 т | маш.-ч | 0.01 | 1.05 | 0.0105 |  |  | 1726.36 |  | 18.13
Объём: (1,0)*0,01
| 4-100-060 | Средний разряд машиниста 6,0 | чел.-ч | 0.01 | 1.05 | 0.0105 |  |  | 555.53 |  | 5.83
Объём: (0,01)*1
| 91.06.03-047 | Лебедки ручные и рычажные тяговым усилием 31,39 кН (3,2 т) | маш.-ч | 0.5 | 1.05 | 0.525 | 2.36 | 1.36 | 3.21 |  | 1.69
Объём: (1,0)*0,5
| 91.14.02-001 | Автомобили бортовые, грузоподъемность до 5 т | маш.-ч | 0.02 | 1.05 | 0.021 |  |  | 698.54 |  | 14.67
Объём: (1,0)*0,02
| 4-100-040 | Средний разряд машиниста 4,0 | чел.-ч | 0.02 | 1.05 | 0.021 |  |  | 413.56 |  | 8.68
Объём: (0,02)*1
| 4 | М | [8 empty] | 375.16
| 01.7.15.03-0042 | Болты с гайками и шайбами строительные | кг | 0.5 |  | 0.5 | 174.93 | 1.23 | 215.16 |  | 107.58
Объём: (1,0)*0,5
| 01.7.19.04-0031 | Прокладки резиновые (пластина техническая прессованная) | кг | 1.05 |  | 1.05 | 138.5 | 1.84 | 254.84 |  | 267.58
Объём: (1,0)*1,05
| 19.3.01.02 | Заслонки унифицированные или клапаны | шт | 1 |  | 1
|  | Итого прямые затраты | [8 empty] | 1234.32
|  | ФОТ | [8 empty] | 824.67
| Пр/812-016.0-1 | НР Вентиляция и кондиционирование воздуха | % | 121 |  | 121 |  |  |  |  | 997.85
| Пр/774-016.0 | СП Вентиляция и кондиционирование воздуха | % | 72 |  | 72 |  |  |  |  | 593.76
|  | Всего по позиции | [6 empty] | 2825.93 |  | 2825.93
453 | ТЦ_69.2.02.02_39_3906962732_04.04.2025_01_57.1 | Клапан нормально-закрытый EI90 700х400 мм с электроприводом 220В КПУ-1Н-З-Н-700*400-1*ф-MV220-ВН-0-0-0-0-0-0 | шт | 1 |  | 1 |  |  | 15620 |  | 15620
Формула ценообразования: 15620
|  | Всего по позиции | [6 empty] | 15620 |  | 15620
454 | ГЭСНм 08-03-573-04 | Шкаф (пульт) управления навесной, высота, ширина и глубина: до 600х600х350 мм | шт | 1 |  | 1
| 1 | ОТ | чел.-ч |  |  | 2.06 |  |  |  |  | 877.37
| 1-100-42 | Средний разряд работы 4,2 | чел.-ч | 2.06 |  | 2.06 |  |  | 425.91 |  | 877.37
Объём: (1,0)*2,06
| 2 | ЭМ | [8 empty] | 253.83
|  | ОТм(ЗТм) | чел.-ч |  |  | 0.31 |  |  |  |  | 136.72
| 91.04.01-041 | Молотки бурильные легкие при работе от передвижных компрессорных установок | маш.-ч | 0.19 |  | 0.19 | 10.23 | 1.3 | 13.3 |  | 2.53
Объём: (1,0)*0,19
| 91.05.05-015 | Краны на автомобильном ходу, грузоподъемность 16 т | маш.-ч | 0.06 |  | 0.06 |  |  | 1726.36 |  | 103.58
Объём: (1,0)*0,06
| 4-100-060 | Средний разряд машиниста 6,0 | чел.-ч | 0.06 |  | 0.06 |  |  | 555.53 |  | 33.33
Объём: (0,06)*1
| 91.14.02-001 | Автомобили бортовые, грузоподъемность до 5 т | маш.-ч | 0.06 |  | 0.06 |  |  | 698.54 |  | 41.91
Объём: (1,0)*0,06
| 4-100-040 | Средний разряд машиниста 4,0 | чел.-ч | 0.06 |  | 0.06 |  |  | 413.56 |  | 24.81
Объём: (0,06)*1
| 91.17.04-233 | Аппараты сварочные для ручной дуговой сварки, сварочный ток до 350 А | маш.-ч | 0.61 |  | 0.61 |  |  | 36.22 |  | 22.09
Объём: (1,0)*0,61
| 91.18.01-007 | Компрессоры винтовые передвижные с двигателем внутреннего сгорания, давление до 0,7 МПа (7 атм), производительность до 5,4 м3/мин | маш.-ч | 0.19 |  | 0.19 |  |  | 440.63 |  | 83.72
Объём: (1,0)*0,19
| 4-100-040 | Средний разряд машиниста 4,0 | чел.-ч | 0.19 |  | 0.19 |  |  | 413.56 |  | 78.58
Объём: (0,19)*1
| 4 | М | [8 empty] | 40.22
| 01.7.11.07-0227 | Электроды сварочные для сварки низколегированных и углеродистых сталей УОНИ 13/45, Э42А, диаметр 4-5 мм | кг | 0.1 |  | 0.1 | 155.63 | 1.04 | 161.86 |  | 16.19
Объём: (1,0)*0,1
| 01.7.15.03-0042 | Болты с гайками и шайбами строительные | кг | 0.1 |  | 0.1 | 174.93 | 1.23 | 215.16 |  | 21.52
Объём: (1,0)*0,1
| 14.4.02.04-0142 | Краска масляная МА-0115, мумия, сурик железный | кг | 0.02 |  | 0.02 | 79.88 | 1.57 | 125.41 |  | 2.51
Объём: (1,0)*0,02
|  | Итого прямые затраты | [8 empty] | 1308.14
454.1 | 421/пр_2020_п.75_пп.а | Сметная стоимость вспомогательных ненормируемых материальных ресурсов, не учтенная в сметной норме, 2% | % | 2 |  | 2 |  |  |  |  | 17.55
|  | ФОТ | [8 empty] | 1014.09
| Пр/812-049.3-1 | НР Электротехнические установки на других объектах | % | 97 |  | 97 |  |  |  |  | 983.67
| Пр/774-049.3 | СП Электротехнические установки на других объектах | % | 51 |  | 51 |  |  |  |  | 517.19
|  | Всего по позиции | [6 empty] | 2826.55 |  | 2826.55
455 | ТЦ_62.1.02.14_39_3906962732_11.04.2025_01_58.1 | Шкаф управления ШУ-ВД-ПД-03,00/380-ПР-1НЗ/220 | шт | 1 |  | 1 |  |  | 161130 |  | 161130
Формула ценообразования: 161130
|  | Всего по позиции | [6 empty] | 161130 |  | 161130
| ДУ1 | [19 empty] | ДУ1
456 | ГЭСН 20-03-003-03 | Установка вентиляторов крышных массой: до 0,4 т | шт | 1 |  | 1
| ГЭСН20_ОП_п.1.20.19_прил.20.1_п.10 | Индивидуальные испытания систем вентиляции и кондиционирования воздуха, ЗТ: 1.05, ЗТм: 1.05, ЭМ: 1.05 | [19 empty] | Индивидуальные испытания систем вентиляции и кондиционирования воздуха, ЗТ: 1.05, ЗТм: 1.05, ЭМ: 1.05
Результирующие коэффициенты:
|  | ЗТ | 1.05
|  | ЭМ | 1.05
|  | ЗТм | 1.05
| 1 | ОТ | чел.-ч |  |  | 11.34 |  |  |  |  | 4689.77
| 1-100-40 | Средний разряд работы 4,0 | чел.-ч | 10.8 | 1.05 | 11.34 |  |  | 413.56 |  | 4689.77
Объём: (1,0)*10,8
| 2 | ЭМ | [8 empty] | 976.88
|  | ОТм(ЗТм) | чел.-ч |  |  | 0.8715 |  |  |  |  | 409.61
| 91.05.05-015 | Краны на автомобильном ходу, грузоподъемность 16 т | маш.-ч | 0.33 | 1.05 | 0.3465 |  |  | 1726.36 |  | 598.18
Объём: (1,0)*0,33
| 4-100-060 | Средний разряд машиниста 6,0 | чел.-ч | 0.33 | 1.05 | 0.3465 |  |  | 555.53 |  | 192.49
Объём: (0,33)*1
| 91.06.03-047 | Лебедки ручные и рычажные тяговым усилием 31,39 кН (3,2 т) | маш.-ч | 3.55 | 1.05 | 3.7275 | 2.36 | 1.36 | 3.21 |  | 11.97
Объём: (1,0)*3,55
| 91.14.02-001 | Автомобили бортовые, грузоподъемность до 5 т | маш.-ч | 0.5 | 1.05 | 0.525 |  |  | 698.54 |  | 366.73
Объём: (1,0)*0,5
| 4-100-040 | Средний разряд машиниста 4,0 | чел.-ч | 0.5 | 1.05 | 0.525 |  |  | 413.56 |  | 217.12
Объём: (0,5)*1
| 4 | М | [8 empty] | 858.75
| 01.7.15.02-0051 | Болты анкерные | т | 0.0053 |  | 0.0053 | 89330.06 | 1.23 | 109875.97 |  | 582.34
Объём: (1,0)*0,0053
| 01.7.15.03-0042 | Болты с гайками и шайбами строительные | кг | 0.24 |  | 0.24 | 174.93 | 1.23 | 215.16 |  | 51.64
Объём: (1,0)*0,24
| 01.7.19.04-0031 | Прокладки резиновые (пластина техническая прессованная) | кг | 0.882 |  | 0.882 | 138.5 | 1.84 | 254.84 |  | 224.77
Объём: (1,0)*0,882
|  | Итого прямые затраты | [8 empty] | 6935.01
|  | ФОТ | [8 empty] | 5099.38
| Пр/812-016.0-1 | НР Вентиляция и кондиционирование воздуха | % | 121 |  | 121 |  |  |  |  | 6170.25
| Пр/774-016.0 | СП Вентиляция и кондиционирование воздуха | % | 72 |  | 72 |  |  |  |  | 3671.55
|  | Всего по позиции | [6 empty] | 16776.81 |  | 16776.81
457 | ТЦ_64.1.05.10_39_3906962732_11.04.2025_01_59.1 | Вентилятор радиальный L=13680 м3/ч, Р=1320 Па КВИН-В-8,0-Ф-ДУ400-11,00/4-У1 | шт | 1 |  | 1 |  |  | 279760 |  | 279760
Формула ценообразования: 279760
|  | Всего по позиции | [6 empty] | 279760 |  | 279760
458 | ГЭСН 20-01-001-14 | Прокладка воздуховодов из листовой оцинкованной стали и алюминия класса Н (нормальные) толщиной: 0,7 мм, периметром свыше 3600 до 4000 мм | 100 м2 | 0.022032 |  | 0.022032
Объём: (1,036+0,8)*2*0,6*1
| ГЭСН20_ОП_п.1.20.19_прил.20.1_п.10 | Индивидуальные испытания систем вентиляции и кондиционирования воздуха, ЗТ: 1.05, ЗТм: 1.05, ЭМ: 1.05 | [19 empty] | Индивидуальные испытания систем вентиляции и кондиционирования воздуха, ЗТ: 1.05, ЗТм: 1.05, ЭМ: 1.05
Результирующие коэффициенты:
|  | ЗТ | 1.05
|  | ЭМ | 1.05
|  | ЗТм | 1.05
| 1 | ОТ | чел.-ч |  |  | 1.4435 |  |  |  |  | 543.53
| 1-100-32 | Средний разряд работы 3,2 | чел.-ч | 62.4 | 1.05 | 1.4435 |  |  | 376.53 |  | 543.53
Объём: (0,022032)*62,4
| 2 | ЭМ | [8 empty] | 18.61
|  | ОТм(ЗТм) | чел.-ч |  |  | 0.015268 |  |  |  |  | 7.2
| 91.05.05-015 | Краны на автомобильном ходу, грузоподъемность 16 т | маш.-ч | 0.27 | 1.05 | 0.0062461 |  |  | 1726.36 |  | 10.78
Объём: (0,022032)*0,27
| 4-100-060 | Средний разряд машиниста 6,0 | чел.-ч | 0.27 | 1.05 | 0.0062461 |  |  | 555.53 |  | 3.47
Объём: (0,00594864)*1
| 91.06.03-047 | Лебедки ручные и рычажные тяговым усилием 31,39 кН (3,2 т) | маш.-ч | 8.69 | 1.05 | 0.20103 | 2.36 | 1.36 | 3.21 |  | 0.65
Объём: (0,022032)*8,69
| 91.06.03-055 | Лебедки электрические тяговым усилием 19,62 кН (2 т) | маш.-ч | 0.13 | 1.05 | 0.0030074 | 11.45 | 1.36 | 15.57 |  | 0.05
Объём: (0,022032)*0,13
| 91.14.02-001 | Автомобили бортовые, грузоподъемность до 5 т | маш.-ч | 0.39 | 1.05 | 0.0090221 |  |  | 698.54 |  | 6.3
Объём: (0,022032)*0,39
| 4-100-040 | Средний разряд машиниста 4,0 | чел.-ч | 0.39 | 1.05 | 0.0090221 |  |  | 413.56 |  | 3.73
Объём: (0,00859248)*1
| 91.17.04-233 | Аппараты сварочные для ручной дуговой сварки, сварочный ток до 350 А | маш.-ч | 0.99 | 1.05 | 0.022902 |  |  | 36.22 |  | 0.83
Объём: (0,022032)*0,99
| 4 | М | [8 empty] | 70.11
| 01.1.01.09-0026 | Шнур асбестовый общего назначения ШАОН, диаметр 8-10 мм | т | 0.0011 |  | 2.42e-05 | 286707.85 | 1.37 | 392789.75 |  | 9.51
Объём: (0,022032)*0,0011
| 01.7.11.07-0227 | Электроды сварочные для сварки низколегированных и углеродистых сталей УОНИ 13/45, Э42А, диаметр 4-5 мм | кг | 0.29 |  | 0.0063893 | 155.63 | 1.04 | 161.86 |  | 1.03
Объём: (0,022032)*0,29
| 01.7.19.04-0031 | Прокладки резиновые (пластина техническая прессованная) | кг | 9.91 |  | 0.21834 | 138.5 | 1.84 | 254.84 |  | 55.64
Объём: (0,022032)*9,91
| 14.5.04.03-0002 | Мастика герметизирующая нетвердеющая из синтетического каучука для заполнения и герметизации швов стеклянного ограждения теплиц | т | 0.0017 |  | 3.75e-05 | 56057.93 | 1.87 | 104828.33 |  | 3.93
Объём: (0,022032)*0,0017
| 01.7.15.03 | Крепежные элементы для сборки воздуховодов | кг | 7 |  | 0.15422
| 08.1.02.17 | Сетки в рамках | м2 | П |  | П
| 19.1.01.02 | Воздуховоды металлические | м2 | 100 |  | 2.2032
| 19.1.01.11 | Крепления | кг | П |  | П
| 19.1.01.11 | Заглушки питометражных лючков | шт | П |  | П
| 19.3.01.01 | Дроссель-клапаны в патрубке | шт | П |  | П
|  | Итого прямые затраты | [8 empty] | 639.45
|  | ФОТ | [8 empty] | 550.73
| Пр/812-016.0-1 | НР Вентиляция и кондиционирование воздуха | % | 121 |  | 121 |  |  |  |  | 666.38
| Пр/774-016.0 | СП Вентиляция и кондиционирование воздуха | % | 72 |  | 72 |  |  |  |  | 396.53
|  | Всего по позиции | [6 empty] | 77267.61 |  | 1702.36
459 | ТЦ_19.3.02.08_39_3906962732_11.04.2025_01_60.1 | Стакан монтажный МонСт-1065 | шт | 1 |  | 1 |  |  | 54040 |  | 54040
Формула ценообразования: 54040
|  | Всего по позиции | [6 empty] | 54040 |  | 54040
460 | ГЭСН 20-01-001-11 | Прокладка воздуховодов из листовой оцинкованной стали и алюминия класса Н (нормальные) толщиной: 0,7 мм, периметром свыше 1600 до 2400 мм | 100 м2 | 0.0626 |  | 0.0626
Объём: 4,4+1,86
| ГЭСН20_ОП_п.1.20.19_прил.20.1_п.10 | Индивидуальные испытания систем вентиляции и кондиционирования воздуха, ЗТ: 1.05, ЗТм: 1.05, ЭМ: 1.05 | [19 empty] | Индивидуальные испытания систем вентиляции и кондиционирования воздуха, ЗТ: 1.05, ЗТм: 1.05, ЭМ: 1.05
Результирующие коэффициенты:
|  | ЗТ | 1.05
|  | ЭМ | 1.05
|  | ЗТм | 1.05
| 1 | ОТ | чел.-ч |  |  | 6.034 |  |  |  |  | 2271.99
| 1-100-32 | Средний разряд работы 3,2 | чел.-ч | 91.8 | 1.05 | 6.034 |  |  | 376.53 |  | 2271.99
Объём: (0,0626)*91,8
| 2 | ЭМ | [8 empty] | 52.39
|  | ОТм(ЗТм) | чел.-ч |  |  | 0.042724 |  |  |  |  | 20.09
| 91.05.05-015 | Краны на автомобильном ходу, грузоподъемность 16 т | маш.-ч | 0.26 | 1.05 | 0.01709 |  |  | 1726.36 |  | 29.5
Объём: (0,0626)*0,26
| 4-100-060 | Средний разряд машиниста 6,0 | чел.-ч | 0.26 | 1.05 | 0.01709 |  |  | 555.53 |  | 9.49
Объём: (0,016276)*1
| 91.06.03-047 | Лебедки ручные и рычажные тяговым усилием 31,39 кН (3,2 т) | маш.-ч | 10.05 | 1.05 | 0.66059 | 2.36 | 1.36 | 3.21 |  | 2.12
Объём: (0,0626)*10,05
| 91.06.03-055 | Лебедки электрические тяговым усилием 19,62 кН (2 т) | маш.-ч | 0.17 | 1.05 | 0.011174 | 11.45 | 1.36 | 15.57 |  | 0.17
Объём: (0,0626)*0,17
| 91.14.02-001 | Автомобили бортовые, грузоподъемность до 5 т | маш.-ч | 0.39 | 1.05 | 0.025635 |  |  | 698.54 |  | 17.91
Объём: (0,0626)*0,39
| 4-100-040 | Средний разряд машиниста 4,0 | чел.-ч | 0.39 | 1.05 | 0.025635 |  |  | 413.56 |  | 10.6
Объём: (0,024414)*1
| 91.17.04-233 | Аппараты сварочные для ручной дуговой сварки, сварочный ток до 350 А | маш.-ч | 1.13 | 1.05 | 0.074275 |  |  | 36.22 |  | 2.69
Объём: (0,0626)*1,13
| 4 | М | [8 empty] | 206.21
| 01.1.01.09-0026 | Шнур асбестовый общего назначения ШАОН, диаметр 8-10 мм | т | 0.0011 |  | 6.89e-05 | 286707.85 | 1.37 | 392789.75 |  | 27.06
Объём: (0,0626)*0,0011
| 01.7.11.07-0227 | Электроды сварочные для сварки низколегированных и углеродистых сталей УОНИ 13/45, Э42А, диаметр 4-5 мм | кг | 0.33 |  | 0.020658 | 155.63 | 1.04 | 161.86 |  | 3.34
Объём: (0,0626)*0,33
| 01.7.19.04-0031 | Прокладки резиновые (пластина техническая прессованная) | кг | 9.91 |  | 0.62037 | 138.5 | 1.84 | 254.84 |  | 158.09
Объём: (0,0626)*9,91
| 14.5.04.03-0002 | Мастика герметизирующая нетвердеющая из синтетического каучука для заполнения и герметизации швов стеклянного ограждения теплиц | т | 0.0027 |  | 0.000169 | 56057.93 | 1.87 | 104828.33 |  | 17.72
Объём: (0,0626)*0,0027
| 01.7.15.03 | Крепежные элементы для сборки воздуховодов | кг | 8 |  | 0.5008
| 08.1.02.17 | Сетки в рамках | м2 | П |  | П
| 19.1.01.02 | Воздуховоды металлические | м2 | 100 |  | 6.26
| 19.1.01.11 | Заглушки питометражных лючков | шт | П |  | П
| 19.1.01.11 | Крепления | кг | П |  | П
| 19.3.01.01 | Дроссель-клапаны в патрубке | шт | П |  | П
|  | Итого прямые затраты | [8 empty] | 2550.68
|  | ФОТ | [8 empty] | 2292.08
| Пр/812-016.0-1 | НР Вентиляция и кондиционирование воздуха | % | 121 |  | 121 |  |  |  |  | 2773.42
| Пр/774-016.0 | СП Вентиляция и кондиционирование воздуха | % | 72 |  | 72 |  |  |  |  | 1650.3
|  | Всего по позиции | [6 empty] | 111412.14 |  | 6974.4
461 | 19.1.01.03-0033 | Воздуховоды из оцинкованной стали с шиной и уголками, прямой участок, толщина 0,7 мм, периметр 2200 мм (со стороной до 600 мм) | м2 | 4.4 |  | 4.4 | 901.62 | 1.1 | 991.78 |  | 4363.83
|  | Всего по позиции | [6 empty] | 991.78 |  | 4363.83
462 | 19.1.01.09-0013 | Изделия фасонные для воздуховодов из оцинкованной стали с шиной и уголками, толщина 0,7 мм, периметр 2200 мм (со стороной до 600 мм) | м2 | 1.86 |  | 1.86 | 1165.41 | 1.1 | 1281.95 |  | 2384.43
|  | Всего по позиции | [6 empty] | 1281.95 |  | 2384.43
463 | 07.2.07.12-0001 | Металлоконструкции вспомогательного назначения с преобладанием толстолистовой стали или профильного проката, с отверстиями и без | т | 0.0032 |  | 0.0032 | 105278.81 | 1.37 | 144231.97 |  | 461.54
Объём: 3,2/1000
|  | Всего по позиции | [6 empty] | 144231.97 |  | 461.54
464 | ГЭСН 26-01-011-01 | Изоляция плоских и криволинейных поверхностей матами минераловатными прошивными безобкладочными и в обкладках, плитами минераловатными на синтетическом связующем, плитами из стеклянного штапельного волокна | м3 | 0.1565 |  | 0.1565
Объём: 6,26*0,025
| 1 | ОТ | чел.-ч |  |  | 2.3162 |  |  |  |  | 925.74
| 1-100-37 | Средний разряд работы 3,7 | чел.-ч | 14.8 |  | 2.3162 |  |  | 399.68 |  | 925.74
Объём: (0,1565)*14,8
| 2 | ЭМ | [8 empty] | 56.69
|  | ОТм(ЗТм) | чел.-ч |  |  | 0.079815 |  |  |  |  | 33.01
| 91.14.02-001 | Автомобили бортовые, грузоподъемность до 5 т | маш.-ч | 0.51 |  | 0.079815 |  |  | 698.54 |  | 55.75
Объём: (0,1565)*0,51
| 4-100-040 | Средний разряд машиниста 4,0 | чел.-ч | 0.51 |  | 0.079815 |  |  | 413.56 |  | 33.01
Объём: (0,079815)*1
| 91.21.22-443 | Станки универсальные электромеханические для изготовления бандажей, диафрагм, пряжек, мощность 0,75 кВт | маш.-ч | 0.2 |  | 0.0313 | 21.39 | 1.4 | 29.95 |  | 0.94
Объём: (0,1565)*0,2
| 4 | М | [8 empty] | 213.15
| 08.3.02.01-0041 | Ленты стальные упаковочные, мягкие, нормальной точности по толщине и ширине 0,7х20-50 мм | т | 0.00726 |  | 0.0011362 | 89073.2 | 0.9 | 80165.88 |  | 91.08
Объём: (0,1565)*0,00726
| 08.3.03.04-0021 | Проволока общего назначения из низкоуглеродистой стали, диаметр 0,8 мм | кг | 0.5 |  | 0.07825 | 91.63 | 1.15 | 105.37 |  | 8.25
Объём: (0,1565)*0,5
| 08.3.03.04-1010 | Проволока общего назначения из низкоуглеродистой стали, диаметр 1,30-2,50 мм | кг | 1.4 |  | 0.2191 | 106.66 | 1.15 | 122.66 |  | 26.87
Объём: (0,1565)*1,4
| 08.3.03.05-0011 | Проволока стальная низкоуглеродистая оцинкованная разного назначения, диаметр 1,1 мм | т | 0.002 |  | 0.000313 | 129575.7 | 1.15 | 149012.06 |  | 46.64
Объём: (0,1565)*0,002
| 08.3.03.05-0020 | Проволока стальная низкоуглеродистая оцинкованная разного назначения, диаметр 6,0 мм | т | 0.003 |  | 0.0004695 | 73218.1 | 1.15 | 84200.82 |  | 39.53
Объём: (0,1565)*0,003
| 08.3.05.05-0054 | Сталь листовая оцинкованная, толщина 0,8 мм | т | 6e-05 |  | 9.4e-06 | 85930 | 0.97 | 83352.1 |  | 0.78
Объём: (0,1565)*0,00006
| 12.2.04.05 | Изделия теплоизоляционные | м3 | 1.08 |  | 0.16902
|  | Итого прямые затраты | [8 empty] | 1228.59
464.1 | 12.2.04.07-0010 | Маты прошивные теплоизоляционные из минеральной ваты на основе базальтовых пород с покрытием металлической сеткой и неармированной алюминиевой фольгой, группа горючести НГ, плотность 105 кг/м3, теплопроводность при 50/500 °C не более 0,039/0,132 Вт/(м*К), максимальная температура применения +660 °C, толщина 25 мм | м3 | 1.08 |  | 0.16902 | 14977.31 | 1.9 | 28456.89 |  | 4809.78
Объём: (0,1565)*1,08
|  | ФОТ | [8 empty] | 958.75
| Пр/812-020.0-1 | НР Теплоизоляционные работы | % | 97 |  | 97 |  |  |  |  | 929.99
| Пр/774-020.0 | СП Теплоизоляционные работы | % | 55 |  | 55 |  |  |  |  | 527.31
|  | Всего по позиции | [6 empty] | 47895.65 |  | 7495.67
465 | ГЭСН 20-02-006-08 | Установка заслонок воздушных и клапанов воздушных КВР с электрическим или пневматическим приводом: периметром до 2400 мм | шт | 1 |  | 1
| ГЭСН20_ОП_п.1.20.19_прил.20.1_п.10 | Индивидуальные испытания систем вентиляции и кондиционирования воздуха, ЗТ: 1.05, ЗТм: 1.05, ЭМ: 1.05 | [19 empty] | Индивидуальные испытания систем вентиляции и кондиционирования воздуха, ЗТ: 1.05, ЗТм: 1.05, ЭМ: 1.05
Результирующие коэффициенты:
|  | ЗТ | 1.05
|  | ЭМ | 1.05
|  | ЗТм | 1.05
| 1 | ОТ | чел.-ч |  |  | 2.1 |  |  |  |  | 810.16
| 1-100-34 | Средний разряд работы 3,4 | чел.-ч | 2 | 1.05 | 2.1 |  |  | 385.79 |  | 810.16
Объём: (1,0)*2
| 2 | ЭМ | [8 empty] | 34.49
|  | ОТм(ЗТм) | чел.-ч |  |  | 0.0315 |  |  |  |  | 14.51
| 91.05.05-015 | Краны на автомобильном ходу, грузоподъемность 16 т | маш.-ч | 0.01 | 1.05 | 0.0105 |  |  | 1726.36 |  | 18.13
Объём: (1,0)*0,01
| 4-100-060 | Средний разряд машиниста 6,0 | чел.-ч | 0.01 | 1.05 | 0.0105 |  |  | 555.53 |  | 5.83
Объём: (0,01)*1
| 91.06.03-047 | Лебедки ручные и рычажные тяговым усилием 31,39 кН (3,2 т) | маш.-ч | 0.5 | 1.05 | 0.525 | 2.36 | 1.36 | 3.21 |  | 1.69
Объём: (1,0)*0,5
| 91.14.02-001 | Автомобили бортовые, грузоподъемность до 5 т | маш.-ч | 0.02 | 1.05 | 0.021 |  |  | 698.54 |  | 14.67
Объём: (1,0)*0,02
| 4-100-040 | Средний разряд машиниста 4,0 | чел.-ч | 0.02 | 1.05 | 0.021 |  |  | 413.56 |  | 8.68
Объём: (0,02)*1
| 4 | М | [8 empty] | 375.16
| 01.7.15.03-0042 | Болты с гайками и шайбами строительные | кг | 0.5 |  | 0.5 | 174.93 | 1.23 | 215.16 |  | 107.58
Объём: (1,0)*0,5
| 01.7.19.04-0031 | Прокладки резиновые (пластина техническая прессованная) | кг | 1.05 |  | 1.05 | 138.5 | 1.84 | 254.84 |  | 267.58
Объём: (1,0)*1,05
| 19.3.01.02 | Заслонки унифицированные или клапаны | шт | 1 |  | 1
|  | Итого прямые затраты | [8 empty] | 1234.32
|  | ФОТ | [8 empty] | 824.67
| Пр/812-016.0-1 | НР Вентиляция и кондиционирование воздуха | % | 121 |  | 121 |  |  |  |  | 997.85
| Пр/774-016.0 | СП Вентиляция и кондиционирование воздуха | % | 72 |  | 72 |  |  |  |  | 593.76
|  | Всего по позиции | [6 empty] | 2825.93 |  | 2825.93
466 | ТЦ_69.2.02.02_39_3906962732_04.04.2025_01_57.1 | Клапан нормально-закрытый EI90 700х400 мм с электроприводом 220В КПУ-1Н-З-Н-700*400-1*ф-MV220-ВН-0-0-0-0-0-0 | шт | 1 |  | 1 |  |  | 15620 |  | 15620
Формула ценообразования: 15620
|  | Всего по позиции | [6 empty] | 15620 |  | 15620
467 | ГЭСНм 08-03-573-04 | Шкаф (пульт) управления навесной, высота, ширина и глубина: до 600х600х350 мм | шт | 1 |  | 1
| 1 | ОТ | чел.-ч |  |  | 2.06 |  |  |  |  | 877.37
| 1-100-42 | Средний разряд работы 4,2 | чел.-ч | 2.06 |  | 2.06 |  |  | 425.91 |  | 877.37
Объём: (1,0)*2,06
| 2 | ЭМ | [8 empty] | 253.83
|  | ОТм(ЗТм) | чел.-ч |  |  | 0.31 |  |  |  |  | 136.72
| 91.04.01-041 | Молотки бурильные легкие при работе от передвижных компрессорных установок | маш.-ч | 0.19 |  | 0.19 | 10.23 | 1.3 | 13.3 |  | 2.53
Объём: (1,0)*0,19
| 91.05.05-015 | Краны на автомобильном ходу, грузоподъемность 16 т | маш.-ч | 0.06 |  | 0.06 |  |  | 1726.36 |  | 103.58
Объём: (1,0)*0,06
| 4-100-060 | Средний разряд машиниста 6,0 | чел.-ч | 0.06 |  | 0.06 |  |  | 555.53 |  | 33.33
Объём: (0,06)*1
| 91.14.02-001 | Автомобили бортовые, грузоподъемность до 5 т | маш.-ч | 0.06 |  | 0.06 |  |  | 698.54 |  | 41.91
Объём: (1,0)*0,06
| 4-100-040 | Средний разряд машиниста 4,0 | чел.-ч | 0.06 |  | 0.06 |  |  | 413.56 |  | 24.81
Объём: (0,06)*1
| 91.17.04-233 | Аппараты сварочные для ручной дуговой сварки, сварочный ток до 350 А | маш.-ч | 0.61 |  | 0.61 |  |  | 36.22 |  | 22.09
Объём: (1,0)*0,61
| 91.18.01-007 | Компрессоры винтовые передвижные с двигателем внутреннего сгорания, давление до 0,7 МПа (7 атм), производительность до 5,4 м3/мин | маш.-ч | 0.19 |  | 0.19 |  |  | 440.63 |  | 83.72
Объём: (1,0)*0,19
| 4-100-040 | Средний разряд машиниста 4,0 | чел.-ч | 0.19 |  | 0.19 |  |  | 413.56 |  | 78.58
Объём: (0,19)*1
| 4 | М | [8 empty] | 40.22
| 01.7.11.07-0227 | Электроды сварочные для сварки низколегированных и углеродистых сталей УОНИ 13/45, Э42А, диаметр 4-5 мм | кг | 0.1 |  | 0.1 | 155.63 | 1.04 | 161.86 |  | 16.19
Объём: (1,0)*0,1
| 01.7.15.03-0042 | Болты с гайками и шайбами строительные | кг | 0.1 |  | 0.1 | 174.93 | 1.23 | 215.16 |  | 21.52
Объём: (1,0)*0,1
| 14.4.02.04-0142 | Краска масляная МА-0115, мумия, сурик железный | кг | 0.02 |  | 0.02 | 79.88 | 1.57 | 125.41 |  | 2.51
Объём: (1,0)*0,02
|  | Итого прямые затраты | [8 empty] | 1308.14
467.1 | 421/пр_2020_п.75_пп.а | Сметная стоимость вспомогательных ненормируемых материальных ресурсов, не учтенная в сметной норме, 2% | % | 2 |  | 2 |  |  |  |  | 17.55
|  | ФОТ | [8 empty] | 1014.09
| Пр/812-049.3-1 | НР Электротехнические установки на других объектах | % | 97 |  | 97 |  |  |  |  | 983.67
| Пр/774-049.3 | СП Электротехнические установки на других объектах | % | 51 |  | 51 |  |  |  |  | 517.19
|  | Всего по позиции | [6 empty] | 2826.55 |  | 2826.55
468 | ТЦ_62.1.02.14_39_3906962732_11.04.2025_01_249.1 | Шкаф управления ШУ-ВД-ДУ-11,00/380-ПР-1НЗ/220 | шт | 1 |  | 1 |  |  | 168550 |  | 168550
Формула ценообразования: 168550
|  | Всего по позиции | [6 empty] | 168550 |  | 168550
|  | Итого прямые по всем-всем позициям | [6 empty] | 227609.15 |  | 2714441.47 | [11 empty] | Итого прямые по всем-всем позициям
|  | Итого прямые затраты по разделу 2. Вентиляция | [8 empty] | 601103.43 | [11 empty] | Итого прямые затраты по разделу 2. Вентиляция
|  | в том числе | [20 empty] | в том числе
|  | оплата труда (ОТ) | [8 empty] | 166290.56 | [11 empty] | оплата труда (ОТ)
|  | эксплуатация машин и механизмов | [8 empty] | 7999.65 | [11 empty] | эксплуатация машин и механизмов
|  | оплата труда машинистов (ОТм) | [8 empty] | 3473.57 | [11 empty] | оплата труда машинистов (ОТм)
|  | материальные ресурсы | [8 empty] | 423339.65 | [11 empty] | материальные ресурсы
|  | Итого ФОТ | [8 empty] | 169764.13 | [11 empty] | Итого ФОТ
|  | Итого накладные расходы | [8 empty] | 199211.2 | [11 empty] | Итого накладные расходы
|  | Итого сметная прибыль | [8 empty] | 117439.88 | [11 empty] | Итого сметная прибыль
|  | Итого оборудование | [8 empty] | 2113338.04 | [11 empty] | Итого оборудование
|  | Итого по разделу 2. Вентиляция | [8 empty] | 3031092.55 | [11 empty] | Итого по разделу 2. Вентиляция
|  | Справочно | [20 empty] | Справочно
|  | материальные ресурсы, отсутствующие в ФРСН | [8 empty] | 194065 | [11 empty] | материальные ресурсы, отсутствующие в ФРСН
|  | оборудование, отсутствующее в ФРСН | [8 empty] | 2063760 | [11 empty] | оборудование, отсутствующее в ФРСН
|  | затраты труда рабочих |  |  |  | 433.7629 | [16 empty] | затраты труда рабочих
|  | затраты труда машинистов |  |  |  | 7.7742 | [16 empty] | затраты труда машинистов
|  | ИТОГИ ПО РАЗДЕЛУ | [20 empty] | ИТОГИ ПО РАЗДЕЛУ
|  | ВСЕГО строительные работы | [8 empty] | 894035.86 | [11 empty] | ВСЕГО строительные работы
|  | строительные работы без учета перевозки | [8 empty] | 894035.86 | [11 empty] | строительные работы без учета перевозки
|  | в том числе | [20 empty] | в том числе
|  | прямые затраты | [8 empty] | 589942.97 | [11 empty] | прямые затраты
|  | в том числе | [20 empty] | в том числе
|  | оплата труда (ОТ) | [8 empty] | 157973.97 | [11 empty] | оплата труда (ОТ)
|  | эксплуатация машин и механизмов | [8 empty] | 6350.37 | [11 empty] | эксплуатация машин и механизмов
|  | оплата труда машинистов (ОТм) | [8 empty] | 2824.66 | [11 empty] | оплата труда машинистов (ОТм)
|  | материальные ресурсы | [8 empty] | 422793.97 | [11 empty] | материальные ресурсы
|  | перевозка | [20 empty] | перевозка
|  | ФОТ | [8 empty] | 160798.63 | [11 empty] | ФОТ
|  | накладные расходы | [8 empty] | 190929.34 | [11 empty] | накладные расходы
|  | сметная прибыль | [8 empty] | 113163.55 | [11 empty] | сметная прибыль
|  | ВСЕГО монтажные работы | [8 empty] | 23718.65 | [11 empty] | ВСЕГО монтажные работы
|  | монтажные работы без учета перевозки | [8 empty] | 23718.65 | [11 empty] | монтажные работы без учета перевозки
|  | в том числе | [20 empty] | в том числе
|  | прямые затраты | [8 empty] | 11160.46 | [11 empty] | прямые затраты
|  | в том числе | [20 empty] | в том числе
|  | оплата труда (ОТ) | [8 empty] | 8316.59 | [11 empty] | оплата труда (ОТ)
|  | эксплуатация машин и механизмов | [8 empty] | 1649.28 | [11 empty] | эксплуатация машин и механизмов
|  | оплата труда машинистов (ОТм) | [8 empty] | 648.91 | [11 empty] | оплата труда машинистов (ОТм)
|  | материальные ресурсы | [8 empty] | 545.68 | [11 empty] | материальные ресурсы
|  | перевозка | [20 empty] | перевозка
|  | ФОТ | [8 empty] | 8965.5 | [11 empty] | ФОТ
|  | накладные расходы | [8 empty] | 8281.86 | [11 empty] | накладные расходы
|  | сметная прибыль | [8 empty] | 4276.33 | [11 empty] | сметная прибыль
|  | ВСЕГО оборудование | [8 empty] | 2113338.04 | [11 empty] | ВСЕГО оборудование
|  | в том числе | [20 empty] | в том числе
|  | оборудование без учета дополнительной перевозки | [8 empty] | 2113338.04 | [11 empty] | оборудование без учета дополнительной перевозки
|  | дополнительная перевозка оборудования | [20 empty] | дополнительная перевозка оборудования
|  | ВСЕГО прочие затраты | [20 empty] | ВСЕГО прочие затраты
|  | прочие затраты | [20 empty] | прочие затраты
|  | прочие работы | [20 empty] | прочие работы
|  | пусконаладочные работы без учета перевозки | [20 empty] | пусконаладочные работы без учета перевозки
|  | прямые затраты | [20 empty] | прямые затраты
|  | оплата труда (ОТ) | [20 empty] | оплата труда (ОТ)
|  | эксплуатация машин и механизмов | [20 empty] | эксплуатация машин и механизмов
|  | оплата труда машинистов (ОТм) | [20 empty] | оплата труда машинистов (ОТм)
|  | материальные ресурсы | [20 empty] | материальные ресурсы
|  | перевозка | [20 empty] | перевозка
|  | ФОТ | [20 empty] | ФОТ
|  | накладные расходы | [20 empty] | накладные расходы
|  | сметная прибыль | [20 empty] | сметная прибыль
|  | ВСЕГО по РАЗДЕЛУ | [8 empty] | 3031092.55 | [11 empty] | ВСЕГО по РАЗДЕЛУ
|  | Всего по РАЗДЕЛУ СМР+ПНР+перевозка | [8 empty] | 917754.51 | [11 empty] | Всего по РАЗДЕЛУ СМР+ПНР+перевозка
|  | в том числе | [20 empty] | в том числе
|  | Всего прямые затраты | [8 empty] | 601103.43 | [11 empty] | Всего прямые затраты
|  | в том числе | [20 empty] | в том числе
|  | оплата труда (ОТ) | [8 empty] | 166290.56 | [11 empty] | оплата труда (ОТ)
|  | эксплуатация машин и механизмов | [8 empty] | 7999.65 | [11 empty] | эксплуатация машин и механизмов
|  | оплата труда машинистов (ОТм) | [8 empty] | 3473.57 | [11 empty] | оплата труда машинистов (ОТм)
|  | материальные ресурсы | [8 empty] | 423339.65 | [11 empty] | материальные ресурсы
|  | перевозка | [20 empty] | перевозка
|  | Всего ФОТ | [8 empty] | 169764.13 | [11 empty] | Всего ФОТ
|  | Всего накладные расходы | [8 empty] | 199211.2 | [11 empty] | Всего накладные расходы
|  | Всего сметная прибыль | [8 empty] | 117439.88 | [11 empty] | Всего сметная прибыль
|  | Всего оборудование | [8 empty] | 2113338.04 | [11 empty] | Всего оборудование
|  | Всего прочие затраты | [20 empty] | Всего прочие затраты
|  | Справочно | [20 empty] | Справочно
|  | материальные ресурсы из текущей СНБ (проверка) | [8 empty] | 229274.65 | [11 empty] | материальные ресурсы из текущей СНБ (проверка)
|  | материальные ресурсы, отсутствующие в ФРСН | [8 empty] | 194065 | [11 empty] | материальные ресурсы, отсутствующие в ФРСН
|  | оборудование из текущей СНБ (проверка) | [8 empty] | 49578.04 | [11 empty] | оборудование из текущей СНБ (проверка)
|  | оборудование, отсутствующее в ФРСН | [8 empty] | 2063760 | [11 empty] | оборудование, отсутствующее в ФРСН
|  | затраты труда рабочих |  |  |  | 433.7629 | [16 empty] | затраты труда рабочих
|  | затраты труда машинистов |  |  |  | 7.7742 | [16 empty] | затраты труда машинистов
|  | Нормативные затраты труда | [8 empty] | 441.5371 | [11 empty] | Нормативные затраты труда
|  | стоимость пусконаладочных работ "вхолостую" | [20 empty] | стоимость пусконаладочных работ "вхолостую"
|  | стоимость пусконаладочных работ "под нагрузкой" | [20 empty] | стоимость пусконаладочных работ "под нагрузкой"
|  | Строительные работы - ОТ | [8 empty] | 157973.97 | [11 empty] | Строительные работы - ОТ
|  | Строительные работы - ЭМ | [8 empty] | 6350.37 | [11 empty] | Строительные работы - ЭМ
|  | Строительные работы - ОТм | [8 empty] | 2824.66 | [11 empty] | Строительные работы - ОТм
|  | Строительные работы - МР | [8 empty] | 422793.97 | [11 empty] | Строительные работы - МР
|  | Строительные работы - ФОТ | [8 empty] | 160798.63 | [11 empty] | Строительные работы - ФОТ
|  | Строительные работы - НР | [8 empty] | 190929.34 | [11 empty] | Строительные работы - НР
|  | Строительные работы - СП | [8 empty] | 113163.55 | [11 empty] | Строительные работы - СП
|  | Строительные работы - Материальные ресурсы, отсутствующие в ФРСН (прайсовые) | [8 empty] | 194065 | [11 empty] | Строительные работы - Материальные ресурсы, отсутствующие в ФРСН (прайсовые)
|  | Строительные работы - Независимая перевозка | [20 empty] | Строительные работы - Независимая перевозка
|  | Строительные работы - Прямые затраты | [8 empty] | 589942.97 | [11 empty] | Строительные работы - Прямые затраты
|  | Строительные работы - Затраты труда рабочих | [8 empty] | 414.0929 | [11 empty] | Строительные работы - Затраты труда рабочих
|  | Строительные работы - Затраты труда машинистов | [8 empty] | 6.4042 | [11 empty] | Строительные работы - Затраты труда машинистов
|  | Строительные работы - Затраты труда всего (рабочих и машинистов) | [8 empty] | 420.4971 | [11 empty] | Строительные работы - Затраты труда всего (рабочих и машинистов)
|  | Монтажные работы - ОТ | [8 empty] | 8316.59 | [11 empty] | Монтажные работы - ОТ
|  | Монтажные работы - ЭМ | [8 empty] | 1649.28 | [11 empty] | Монтажные работы - ЭМ
|  | Монтажные работы - ОТм | [8 empty] | 648.91 | [11 empty] | Монтажные работы - ОТм
|  | Монтажные работы - МР | [8 empty] | 545.68 | [11 empty] | Монтажные работы - МР
|  | Монтажные работы - ФОТ | [8 empty] | 8965.5 | [11 empty] | Монтажные работы - ФОТ
|  | Монтажные работы - НР | [8 empty] | 8281.86 | [11 empty] | Монтажные работы - НР
|  | Монтажные работы - СП | [8 empty] | 4276.33 | [11 empty] | Монтажные работы - СП
|  | Монтажные работы - Материальные ресурсы, отсутствующие в ФРСН (прайсовые) | [20 empty] | Монтажные работы - Материальные ресурсы, отсутствующие в ФРСН (прайсовые)
|  | Монтажные работы - Независимая перевозка | [20 empty] | Монтажные работы - Независимая перевозка
|  | Монтажные работы - Прямые затраты | [8 empty] | 11160.46 | [11 empty] | Монтажные работы - Прямые затраты
|  | Монтажные работы - Затраты труда рабочих | [8 empty] | 19.67 | [11 empty] | Монтажные работы - Затраты труда рабочих
|  | Монтажные работы - Затраты труда машинистов | [8 empty] | 1.37 | [11 empty] | Монтажные работы - Затраты труда машинистов
|  | Монтажные работы - Затраты труда всего (рабочих и машинистов) | [8 empty] | 21.04 | [11 empty] | Монтажные работы - Затраты труда всего (рабочих и машинистов)
|  | Пусконаладочные работы - ОТ | [20 empty] | Пусконаладочные работы - ОТ
|  | Пусконаладочные работы - ЭМ | [20 empty] | Пусконаладочные работы - ЭМ
|  | Пусконаладочные работы - ОТм | [20 empty] | Пусконаладочные работы - ОТм
|  | Пусконаладочные работы - МР | [20 empty] | Пусконаладочные работы - МР
|  | Пусконаладочные работы - ФОТ | [20 empty] | Пусконаладочные работы - ФОТ
|  | Пусконаладочные работы - НР | [20 empty] | Пусконаладочные работы - НР
|  | Пусконаладочные работы - СП | [20 empty] | Пусконаладочные работы - СП
|  | Пусконаладочные работы - Материальные ресурсы, отсутствующие в ФРСН (прайсовые) | [20 empty] | Пусконаладочные работы - Материальные ресурсы, отсутствующие в ФРСН (прайсовые)
|  | Пусконаладочные работы - Независимая перевозка | [20 empty] | Пусконаладочные работы - Независимая перевозка
|  | Пусконаладочные работы - Прямые затраты | [20 empty] | Пусконаладочные работы - Прямые затраты
|  | Пусконаладочные работы - Затраты труда рабочих | [20 empty] | Пусконаладочные работы - Затраты труда рабочих
|  | Пусконаладочные работы - Затраты труда машинистов | [20 empty] | Пусконаладочные работы - Затраты труда машинистов
|  | Пусконаладочные работы - Затраты труда всего (рабочих и машинистов) | [20 empty] | Пусконаладочные работы - Затраты труда всего (рабочих и машинистов)
|  | Всего - ОТ | [8 empty] | 166290.56 | [11 empty] | Всего - ОТ
|  | Всего - ЭМ | [8 empty] | 7999.65 | [11 empty] | Всего - ЭМ
|  | Всего - ОТм | [8 empty] | 3473.57 | [11 empty] | Всего - ОТм
|  | Всего - МР | [8 empty] | 423339.65 | [11 empty] | Всего - МР
|  | Всего - Независимая перевозка | [20 empty] | Всего - Независимая перевозка
|  | Всего - НР | [8 empty] | 199211.2 | [11 empty] | Всего - НР
|  | Всего - СП | [8 empty] | 117439.88 | [11 empty] | Всего - СП
|  | Всего - ФОТ | [8 empty] | 169764.13 | [11 empty] | Всего - ФОТ
|  | Всего - Прямые затраты | [8 empty] | 601103.43 | [11 empty] | Всего - Прямые затраты
|  | Всего - Итоговая сметная стоимость (без учета перевозки) | [8 empty] | 917754.51 | [11 empty] | Всего - Итоговая сметная стоимость (без учета перевозки)
|  | 3 | [20 empty] | 3
|  | Материалы заказчика из текущей СНБ | [20 empty] | Материалы заказчика из текущей СНБ
|  | материалы заказчика из текущей СНБ без учета дополнительной перевозки | [20 empty] | материалы заказчика из текущей СНБ без учета дополнительной перевозки
|  | дополнительная перевозка материалов заказчика из текущей СНБ | [20 empty] | дополнительная перевозка материалов заказчика из текущей СНБ
|  | Материалы заказчика, отсутствующие в СНБ | [20 empty] | Материалы заказчика, отсутствующие в СНБ
|  | материалы заказчика, отсутствующие в СНБ без учета дополнительной перевозки | [20 empty] | материалы заказчика, отсутствующие в СНБ без учета дополнительной перевозки
|  | дополнительная перевозка материалов заказчика, отсутствующих в СНБ | [20 empty] | дополнительная перевозка материалов заказчика, отсутствующих в СНБ
|  | Материалы подрядчика из текущей СНБ | [20 empty] | Материалы подрядчика из текущей СНБ
|  | материалы подрядчика из текущей СНБ без учета дополнительной перевозки | [20 empty] | материалы подрядчика из текущей СНБ без учета дополнительной перевозки
|  | дополнительная перевозка материалов подрядчика из текущей СНБ | [20 empty] | дополнительная перевозка материалов подрядчика из текущей СНБ
|  | Материалы подрядчика, отсутствующие в СНБ | [20 empty] | Материалы подрядчика, отсутствующие в СНБ
|  | материалы подрядчика, отсутствующие в СНБ без учета дополнительной перевозки | [20 empty] | материалы подрядчика, отсутствующие в СНБ без учета дополнительной перевозки
|  | дополнительная перевозка материалов подрядчика, отсутствующих в СНБ | [20 empty] | дополнительная перевозка материалов подрядчика, отсутствующих в СНБ
|  | Оборудование заказчика из текущей СНБ | [20 empty] | Оборудование заказчика из текущей СНБ
|  | оборудование заказчика из текущей СНБ без учета дополнительной перевозки | [20 empty] | оборудование заказчика из текущей СНБ без учета дополнительной перевозки
|  | дополнительная перевозка оборудования заказчика из текущей СНБ | [20 empty] | дополнительная перевозка оборудования заказчика из текущей СНБ
|  | Оборудование заказчика, отсутствующее в СНБ | [20 empty] | Оборудование заказчика, отсутствующее в СНБ
|  | оборудование заказчика, отсутствующее в СНБ без учета дополнительной перевозки | [20 empty] | оборудование заказчика, отсутствующее в СНБ без учета дополнительной перевозки
|  | дополнительная перевозка оборудования заказчика, отсутствующего в СНБ | [20 empty] | дополнительная перевозка оборудования заказчика, отсутствующего в СНБ
|  | Оборудование подрядчика из текущей СНБ | [20 empty] | Оборудование подрядчика из текущей СНБ
|  | оборудование подрядчика из текущей СНБ без учета дополнительной перевозки | [20 empty] | оборудование подрядчика из текущей СНБ без учета дополнительной перевозки
|  | дополнительная перевозка оборудования подрядчика из текущей СНБ | [20 empty] | дополнительная перевозка оборудования подрядчика из текущей СНБ
|  | Оборудование подрядчика, отсутствующее в СНБ | [20 empty] | Оборудование подрядчика, отсутствующее в СНБ
|  | оборудование подрядчика, отсутствующее в СНБ без учета дополнительной перевозки | [20 empty] | оборудование подрядчика, отсутствующее в СНБ без учета дополнительной перевозки
|  | дополнительная перевозка оборудования подрядчика, отсутствующего в СНБ | [20 empty] | дополнительная перевозка оборудования подрядчика, отсутствующего в СНБ
|  | Возврат материалов из текущей СНБ | [20 empty] | Возврат материалов из текущей СНБ
|  | возврат материалов из текущей СНБ без учета дополнительной перевозки | [20 empty] | возврат материалов из текущей СНБ без учета дополнительной перевозки
|  | возврат дополнительной перевозки материалов из текущей СНБ | [20 empty] | возврат дополнительной перевозки материалов из текущей СНБ
|  | Возврат материалов, отсутствующих в СНБ | [20 empty] | Возврат материалов, отсутствующих в СНБ
|  | возврат материалов, отсутствующих в СНБ без учета дополнительной перевозки | [20 empty] | возврат материалов, отсутствующих в СНБ без учета дополнительной перевозки
|  | возврат дополнительной перевозки материалов, отсутствующих в СНБ | [20 empty] | возврат дополнительной перевозки материалов, отсутствующих в СНБ
|  | Всего возврат материалов | [20 empty] | Всего возврат материалов
|  | Возврат оборудования из текущей СНБ | [20 empty] | Возврат оборудования из текущей СНБ
|  | возврат оборудования из текущей СНБ без учета дополнительной перевозки | [20 empty] | возврат оборудования из текущей СНБ без учета дополнительной перевозки
|  | возврат дополнительной перевозки оборудования из текущей СНБ | [20 empty] | возврат дополнительной перевозки оборудования из текущей СНБ
|  | Возврат оборудования, отсутствующего в СНБ | [20 empty] | Возврат оборудования, отсутствующего в СНБ
|  | возврат оборудования, отсутствующего в СНБ без учета дополнительной перевозки | [20 empty] | возврат оборудования, отсутствующего в СНБ без учета дополнительной перевозки
|  | возврат дополнительной перевозки оборудования, отсутствующего в СНБ | [20 empty] | возврат дополнительной перевозки оборудования, отсутствующего в СНБ
|  | Всего возврат оборудования | [20 empty] | Всего возврат оборудования
|  | Итого прямые по всем-всем позициям | [6 empty] | 882307.74 |  | 3868037.55 | [11 empty] | Итого прямые по всем-всем позициям
|  | Итого прямые затраты по разделу . | [8 empty] | 1692320.34 | [11 empty] | Итого прямые затраты по разделу .
|  | в том числе | [20 empty] | в том числе
|  | оплата труда (ОТ) | [8 empty] | 334305.67 | [11 empty] | оплата труда (ОТ)
|  | эксплуатация машин и механизмов | [8 empty] | 20003.47 | [11 empty] | эксплуатация машин и механизмов
|  | оплата труда машинистов (ОТм) | [8 empty] | 10264.54 | [11 empty] | оплата труда машинистов (ОТм)
|  | материальные ресурсы | [8 empty] | 1327746.66 | [11 empty] | материальные ресурсы
|  | перевозка | [20 empty] | перевозка
|  | Итого ФОТ | [8 empty] | 344570.21 | [11 empty] | Итого ФОТ
|  | Итого накладные расходы | [8 empty] | 384288.3 | [11 empty] | Итого накладные расходы
|  | Итого сметная прибыль | [8 empty] | 222986.69 | [11 empty] | Итого сметная прибыль
|  | Итого оборудование | [8 empty] | 2175717.21 | [11 empty] | Итого оборудование
|  | Итого прочие затраты | [20 empty] | Итого прочие затраты
|  | Итого по разделу . | [8 empty] | 4475312.54 | [11 empty] | Итого по разделу .
|  | Справочно | [20 empty] | Справочно
|  | материальные ресурсы, отсутствующие в ФРСН | [8 empty] | 199727 | [11 empty] | материальные ресурсы, отсутствующие в ФРСН
|  | оборудование, отсутствующее в ФРСН | [8 empty] | 2126139.17 | [11 empty] | оборудование, отсутствующее в ФРСН
|  | затраты труда рабочих |  |  |  | 850.5801 | [16 empty] | затраты труда рабочих
|  | затраты труда машинистов |  |  |  | 24.1889 | [16 empty] | затраты труда машинистов
|  | ИТОГИ ПО СМЕТЕ | [20 empty] | ИТОГИ ПО СМЕТЕ
|  | ВСЕГО строительные работы | [8 empty] | 2226458.34 | [11 empty] | ВСЕГО строительные работы
|  | строительные работы без учета перевозки | [8 empty] | 2226458.34 | [11 empty] | строительные работы без учета перевозки
|  | в том числе | [20 empty] | в том числе
|  | прямые затраты | [8 empty] | 1659800.28 | [11 empty] | прямые затраты
|  | в том числе | [20 empty] | в том числе
|  | оплата труда (ОТ) | [8 empty] | 305357.65 | [11 empty] | оплата труда (ОТ)
|  | эксплуатация машин и механизмов | [8 empty] | 18333.91 | [11 empty] | эксплуатация машин и механизмов
|  | оплата труда машинистов (ОТм) | [8 empty] | 9615.63 | [11 empty] | оплата труда машинистов (ОТм)
|  | материальные ресурсы | [8 empty] | 1326493.09 | [11 empty] | материальные ресурсы
|  | ФОТ | [8 empty] | 314973.28 | [11 empty] | ФОТ
|  | накладные расходы | [8 empty] | 357438.16 | [11 empty] | накладные расходы
|  | сметная прибыль | [8 empty] | 209219.9 | [11 empty] | сметная прибыль
|  | ВСЕГО монтажные работы | [8 empty] | 73136.99 | [11 empty] | ВСЕГО монтажные работы
|  | монтажные работы без учета перевозки | [8 empty] | 73136.99 | [11 empty] | монтажные работы без учета перевозки
|  | в том числе | [20 empty] | в том числе
|  | прямые затраты | [8 empty] | 32520.06 | [11 empty] | прямые затраты
|  | в том числе | [20 empty] | в том числе
|  | оплата труда (ОТ) | [8 empty] | 28948.02 | [11 empty] | оплата труда (ОТ)
|  | эксплуатация машин и механизмов | [8 empty] | 1669.56 | [11 empty] | эксплуатация машин и механизмов
|  | оплата труда машинистов (ОТм) | [8 empty] | 648.91 | [11 empty] | оплата труда машинистов (ОТм)
|  | материальные ресурсы | [8 empty] | 1253.57 | [11 empty] | материальные ресурсы
|  | ФОТ | [8 empty] | 29596.93 | [11 empty] | ФОТ
|  | накладные расходы | [8 empty] | 26850.14 | [11 empty] | накладные расходы
|  | сметная прибыль | [8 empty] | 13766.79 | [11 empty] | сметная прибыль
|  | ВСЕГО оборудование | [8 empty] | 2175717.21 | [11 empty] | ВСЕГО оборудование
|  | в том числе | [20 empty] | в том числе
|  | оборудование без учета дополнительной перевозки | [8 empty] | 2175717.21 | [11 empty] | оборудование без учета дополнительной перевозки
|  | дополнительная перевозка оборудования | [20 empty] | дополнительная перевозка оборудования
|  | пусконаладочные работы без учета перевозки | [20 empty] | пусконаладочные работы без учета перевозки
|  | ВСЕГО по смете | [8 empty] | 4475312.54 | [11 empty] | ВСЕГО по смете
|  | Всего по смете СМР+ПНР+перевозка | [8 empty] | 2299595.33 | [11 empty] | Всего по смете СМР+ПНР+перевозка
|  | в том числе | [20 empty] | в том числе
|  | Всего прямые затраты | [8 empty] | 1692320.34 | [11 empty] | Всего прямые затраты
|  | в том числе | [20 empty] | в том числе
|  | оплата труда (ОТ) | [8 empty] | 334305.67 | [11 empty] | оплата труда (ОТ)
|  | эксплуатация машин и механизмов | [8 empty] | 20003.47 | [11 empty] | эксплуатация машин и механизмов
|  | оплата труда машинистов (ОТм) | [8 empty] | 10264.54 | [11 empty] | оплата труда машинистов (ОТм)
|  | материальные ресурсы | [8 empty] | 1327746.66 | [11 empty] | материальные ресурсы
|  | Всего ФОТ | [8 empty] | 344570.21 | [11 empty] | Всего ФОТ
|  | Всего накладные расходы | [8 empty] | 384288.3 | [11 empty] | Всего накладные расходы
|  | Всего сметная прибыль | [8 empty] | 222986.69 | [11 empty] | Всего сметная прибыль
|  | Всего оборудование | [8 empty] | 2175717.21 | [11 empty] | Всего оборудование
|  | Справочно | [20 empty] | Справочно
|  | материальные ресурсы из текущей СНБ (проверка) | [8 empty] | 1128019.66 | [11 empty] | материальные ресурсы из текущей СНБ (проверка)
|  | материальные ресурсы, отсутствующие в ФРСН | [8 empty] | 199727 | [11 empty] | материальные ресурсы, отсутствующие в ФРСН
|  | оборудование из текущей СНБ (проверка) | [8 empty] | 49578.04 | [11 empty] | оборудование из текущей СНБ (проверка)
|  | оборудование, отсутствующее в ФРСН | [8 empty] | 2126139.17 | [11 empty] | оборудование, отсутствующее в ФРСН
|  | затраты труда рабочих |  |  |  | 850.5801 | [16 empty] | затраты труда рабочих
|  | затраты труда машинистов |  |  |  | 24.1889 | [16 empty] | затраты труда машинистов
|  | Нормативные затраты труда | [8 empty] | 874.7691 | [11 empty] | Нормативные затраты труда
|  | Строительные работы - ОТ | [8 empty] | 305357.65 | [11 empty] | Строительные работы - ОТ
|  | Строительные работы - ЭМ | [8 empty] | 18333.91 | [11 empty] | Строительные работы - ЭМ
|  | Строительные работы - ОТм | [8 empty] | 9615.63 | [11 empty] | Строительные работы - ОТм
|  | Строительные работы - МР | [8 empty] | 1326493.09 | [11 empty] | Строительные работы - МР
|  | Строительные работы - ФОТ | [8 empty] | 314973.28 | [11 empty] | Строительные работы - ФОТ
|  | Строительные работы - НР | [8 empty] | 357438.16 | [11 empty] | Строительные работы - НР
|  | Строительные работы - СП | [8 empty] | 209219.9 | [11 empty] | Строительные работы - СП
|  | Строительные работы - Материальные ресурсы, отсутствующие в ФРСН (прайсовые) | [8 empty] | 199727 | [11 empty] | Строительные работы - Материальные ресурсы, отсутствующие в ФРСН (прайсовые)
|  | Строительные работы - Независимая перевозка | [20 empty] | Строительные работы - Независимая перевозка
|  | Строительные работы - Прямые затраты | [8 empty] | 1659800.28 | [11 empty] | Строительные работы - Прямые затраты
|  | Строительные работы - Затраты труда рабочих | [8 empty] | 782.3301 | [11 empty] | Строительные работы - Затраты труда рабочих
|  | Строительные работы - Затраты труда машинистов | [8 empty] | 22.8189 | [11 empty] | Строительные работы - Затраты труда машинистов
|  | Строительные работы - Затраты труда всего (рабочих и машинистов) | [8 empty] | 805.1491 | [11 empty] | Строительные работы - Затраты труда всего (рабочих и машинистов)
|  | Монтажные работы - ОТ | [8 empty] | 28948.02 | [11 empty] | Монтажные работы - ОТ
|  | Монтажные работы - ЭМ | [8 empty] | 1669.56 | [11 empty] | Монтажные работы - ЭМ
|  | Монтажные работы - ОТм | [8 empty] | 648.91 | [11 empty] | Монтажные работы - ОТм
|  | Монтажные работы - МР | [8 empty] | 1253.57 | [11 empty] | Монтажные работы - МР
|  | Монтажные работы - ФОТ | [8 empty] | 29596.93 | [11 empty] | Монтажные работы - ФОТ
|  | Монтажные работы - НР | [8 empty] | 26850.14 | [11 empty] | Монтажные работы - НР
|  | Монтажные работы - СП | [8 empty] | 13766.79 | [11 empty] | Монтажные работы - СП
|  | Монтажные работы - Материальные ресурсы, отсутствующие в ФРСН (прайсовые) | [20 empty] | Монтажные работы - Материальные ресурсы, отсутствующие в ФРСН (прайсовые)
|  | Монтажные работы - Независимая перевозка | [20 empty] | Монтажные работы - Независимая перевозка
|  | Монтажные работы - Прямые затраты | [8 empty] | 32520.06 | [11 empty] | Монтажные работы - Прямые затраты
|  | Монтажные работы - Затраты труда рабочих | [8 empty] | 68.25 | [11 empty] | Монтажные работы - Затраты труда рабочих
|  | Монтажные работы - Затраты труда машинистов | [8 empty] | 1.37 | [11 empty] | Монтажные работы - Затраты труда машинистов
|  | Монтажные работы - Затраты труда всего (рабочих и машинистов) | [8 empty] | 69.62 | [11 empty] | Монтажные работы - Затраты труда всего (рабочих и машинистов)
|  | Пусконаладочные работы - ОТ | [20 empty] | Пусконаладочные работы - ОТ
|  | Пусконаладочные работы - ЭМ | [20 empty] | Пусконаладочные работы - ЭМ
|  | Пусконаладочные работы - ОТм | [20 empty] | Пусконаладочные работы - ОТм
|  | Пусконаладочные работы - МР | [20 empty] | Пусконаладочные работы - МР
|  | Пусконаладочные работы - ФОТ | [20 empty] | Пусконаладочные работы - ФОТ
|  | Пусконаладочные работы - НР | [20 empty] | Пусконаладочные работы - НР
|  | Пусконаладочные работы - СП | [20 empty] | Пусконаладочные работы - СП
|  | Пусконаладочные работы - Материальные ресурсы, отсутствующие в ФРСН (прайсовые) | [20 empty] | Пусконаладочные работы - Материальные ресурсы, отсутствующие в ФРСН (прайсовые)
|  | Пусконаладочные работы - Независимая перевозка | [20 empty] | Пусконаладочные работы - Независимая перевозка
|  | Пусконаладочные работы - Прямые затраты | [20 empty] | Пусконаладочные работы - Прямые затраты
|  | Пусконаладочные работы - Затраты труда рабочих | [20 empty] | Пусконаладочные работы - Затраты труда рабочих
|  | Пусконаладочные работы - Затраты труда машинистов | [20 empty] | Пусконаладочные работы - Затраты труда машинистов
|  | Пусконаладочные работы - Затраты труда всего (рабочих и машинистов) | [20 empty] | Пусконаладочные работы - Затраты труда всего (рабочих и машинистов)
|  | Всего - ОТ | [8 empty] | 334305.67 | [11 empty] | Всего - ОТ
|  | Всего - ЭМ | [8 empty] | 20003.47 | [11 empty] | Всего - ЭМ
|  | Всего - ОТм | [8 empty] | 10264.54 | [11 empty] | Всего - ОТм
|  | Всего - МР | [8 empty] | 1327746.66 | [11 empty] | Всего - МР
|  | Всего - Независимая перевозка | [20 empty] | Всего - Независимая перевозка
|  | Всего - НР | [8 empty] | 384288.3 | [11 empty] | Всего - НР
|  | Всего - СП | [8 empty] | 222986.69 | [11 empty] | Всего - СП
|  | Всего - ФОТ | [8 empty] | 344570.21 | [11 empty] | Всего - ФОТ
|  | Всего - Прямые затраты | [8 empty] | 1692320.34 | [11 empty] | Всего - Прямые затраты
|  | Всего - Итоговая сметная стоимость (без учета перевозки) | [8 empty] | 2299595.33 | [11 empty] | Всего - Итоговая сметная стоимость (без учета перевозки)
|  | 3 | [20 empty] | 3
|  | материалы заказчика из текущей СНБ без учета дополнительной перевозки | [20 empty] | материалы заказчика из текущей СНБ без учета дополнительной перевозки
|  | дополнительная перевозка материалов заказчика из текущей СНБ | [20 empty] | дополнительная перевозка материалов заказчика из текущей СНБ
|  | материалы заказчика, отсутствующие в СНБ без учета дополнительной перевозки | [20 empty] | материалы заказчика, отсутствующие в СНБ без учета дополнительной перевозки
|  | дополнительная перевозка материалов заказчика, отсутствующих в СНБ | [20 empty] | дополнительная перевозка материалов заказчика, отсутствующих в СНБ
|  | материалы подрядчика из текущей СНБ без учета дополнительной перевозки | [20 empty] | материалы подрядчика из текущей СНБ без учета дополнительной перевозки
|  | дополнительная перевозка материалов подрядчика из текущей СНБ | [20 empty] | дополнительная перевозка материалов подрядчика из текущей СНБ
|  | материалы подрядчика, отсутствующие в СНБ без учета дополнительной перевозки | [20 empty] | материалы подрядчика, отсутствующие в СНБ без учета дополнительной перевозки
|  | дополнительная перевозка материалов подрядчика, отсутствующих в СНБ | [20 empty] | дополнительная перевозка материалов подрядчика, отсутствующих в СНБ
|  | оборудование заказчика из текущей СНБ без учета дополнительной перевозки | [20 empty] | оборудование заказчика из текущей СНБ без учета дополнительной перевозки
|  | дополнительная перевозка оборудования заказчика из текущей СНБ | [20 empty] | дополнительная перевозка оборудования заказчика из текущей СНБ
|  | оборудование заказчика, отсутствующее в СНБ без учета дополнительной перевозки | [20 empty] | оборудование заказчика, отсутствующее в СНБ без учета дополнительной перевозки
|  | дополнительная перевозка оборудования заказчика, отсутствующего в СНБ | [20 empty] | дополнительная перевозка оборудования заказчика, отсутствующего в СНБ
|  | оборудование подрядчика из текущей СНБ без учета дополнительной перевозки | [20 empty] | оборудование подрядчика из текущей СНБ без учета дополнительной перевозки
|  | дополнительная перевозка оборудования подрядчика из текущей СНБ | [20 empty] | дополнительная перевозка оборудования подрядчика из текущей СНБ
|  | оборудование подрядчика, отсутствующее в СНБ без учета дополнительной перевозки | [20 empty] | оборудование подрядчика, отсутствующее в СНБ без учета дополнительной перевозки
|  | дополнительная перевозка оборудования подрядчика, отсутствующего в СНБ | [20 empty] | дополнительная перевозка оборудования подрядчика, отсутствующего в СНБ
|  | возврат материалов из текущей СНБ без учета дополнительной перевозки | [20 empty] | возврат материалов из текущей СНБ без учета дополнительной перевозки
|  | возврат дополнительной перевозки материалов из текущей СНБ | [20 empty] | возврат дополнительной перевозки материалов из текущей СНБ
|  | возврат материалов, отсутствующих в СНБ без учета дополнительной перевозки | [20 empty] | возврат материалов, отсутствующих в СНБ без учета дополнительной перевозки
|  | возврат дополнительной перевозки материалов, отсутствующих в СНБ | [20 empty] | возврат дополнительной перевозки материалов, отсутствующих в СНБ
|  | возврат оборудования из текущей СНБ без учета дополнительной перевозки | [20 empty] | возврат оборудования из текущей СНБ без учета дополнительной перевозки
|  | возврат дополнительной перевозки оборудования из текущей СНБ | [20 empty] | возврат дополнительной перевозки оборудования из текущей СНБ
|  | возврат оборудования, отсутствующего в СНБ без учета дополнительной перевозки | [20 empty] | возврат оборудования, отсутствующего в СНБ без учета дополнительной перевозки
|  | возврат дополнительной перевозки оборудования, отсутствующего в СНБ | [20 empty] | возврат дополнительной перевозки оборудования, отсутствующего в СНБ
Составил |  | Инженер-сметчик ООО ИК "ПАНОРАМА", Михновец Н.В.
[должность, подпись (инициалы, фамилия)]
Проверил |  | ГИП ООО ИК "ПАНОРАМА", Фадеев С.М.
[должность, подпись (инициалы, фамилия)]