## Sheet1
Наименование программного продукта |  |  |  |  | ПК РИК (вер. 1.3.251020) | [6 empty] | Наименование программного продукта | ПК РИК (вер. 1.3.251020)
Наименование редакции сметных нормативов |  |  |  |  | ФСНБ-2022 с доп. и изм. 14 без ж/д перевозок | [6 empty] | Наименование редакции сметных нормативов | ФСНБ-2022 с доп. и изм. 14 без ж/д перевозок
Реквизиты приказа Минстроя России об утверждении дополнений и изменений к сметным нормативам |  |  |  |  | Приказ Минстроя России № 299/пр от 19.05.2025 | [6 empty] | Реквизиты приказа Минстроя России об утверждении дополнений и изменений к сметным нормативам | Приказ Минстроя России № 299/пр от 19.05.2025
Реквизиты письма Минстроя России об индексах изменения сметной стоимости строительства, включаемые в федеральный реестр сметных нормативов и размещаемые в федеральной государственной информационной системе ценообразования в строительстве, подготовленного в соответствии пунктом 85 Методики расчета индексов изменения сметной стоимости строительства, утвержденной приказом Министерства строительства и жилищно-коммунального хозяйства Российской Федерации от 5 июня 2019 г. № 326/пр |  |  |  |  | Письмо Минстроя России от 23.05.2025 № 30038-ИФ/09 «О расчете индексов изменения сметной стоимости строительства по группам однородных строительных ресурсов на II квартал 2025 года, предназначенных для определения сметной стоимости строительства ресурсно-индексным методом» | [6 empty] | Реквизиты письма Минстроя России об индексах изменения сметной стоимости строительства, включаемые в федеральный реестр сметных нормативов и размещаемые в федеральной государственной информационной системе ценообразования в строительстве, подготовленного в соответствии пунктом 85 Методики расчета индексов изменения сметной стоимости строительства, утвержденной приказом Министерства строительства и жилищно-коммунального хозяйства Российской Федерации от 5 июня 2019 г. № 326/пр | Письмо Минстроя России от 23.05.2025 № 30038-ИФ/09 «О расчете индексов изменения сметной стоимости строительства по группам однородных строительных ресурсов на II квартал 2025 года, предназначенных для определения сметной стоимости строительства ресурсно-индексным методом»
Реквизиты нормативного правового акта об утверждении оплаты труда, утверждаемый в соответствии с пунктом 22(1) Правилами мониторинга цен, утвержденными постановлением Правительства Российской Федерации от 23 декабря 2016 г. № 1452 |  |  |  |  | Приказ Министерства строительства и жилищно-коммунального хозяйства Калининградской области от 05.05.2025 № 38 | [6 empty] | Реквизиты нормативного правового акта об утверждении оплаты труда, утверждаемый в соответствии с пунктом 22(1) Правилами мониторинга цен, утвержденными постановлением Правительства Российской Федерации от 23 декабря 2016 г. № 1452 | Приказ Министерства строительства и жилищно-коммунального хозяйства Калининградской области от 05.05.2025 № 38
Обоснование принятых текущих цен на строительные ресурсы |  |  |  |  | Сплит-форма ФГИС ЦС, Калининградская область, II квартал 2025 | [6 empty] | Обоснование принятых текущих цен на строительные ресурсы | Сплит-форма ФГИС ЦС, Калининградская область, II квартал 2025
Наименование субъекта Российской Федерации |  |  |  |  | Калининградская область | [6 empty] | Наименование субъекта Российской Федерации | Калининградская область
Наименование зоны субъекта Российской Федерации |  |  |  |  | Калининградская область | [6 empty] | Наименование зоны субъекта Российской Федерации | Калининградская область
Капитальный ремонт кровли, фасада, водосточной системы и внутренних нежилых помещений в учебном корпусе №3 (Лит. А) расположенного по адресу: г. Калининград, ул. Калязинская, 2 - 4 | [13 empty] | Капитальный ремонт кровли, фасада, водосточной системы и внутренних нежилых помещений в учебном корпусе №3 (Лит. А) расположенного по адресу: г. Калининград, ул. Калязинская, 2 - 4
(наименование стройки)
Капитальный ремонт кровли, фасада, водосточной системы и внутренних нежилых помещений в учебном корпусе №3 (Лит. А) расположенного по адресу: г. Калининград, ул. Калязинская, 2 - 4 | [13 empty] | Капитальный ремонт кровли, фасада, водосточной системы и внутренних нежилых помещений в учебном корпусе №3 (Лит. А) расположенного по адресу: г. Калининград, ул. Калязинская, 2 - 4
(наименование объекта капитального строительства)
ЛОКАЛЬНЫЙ СМЕТНЫЙ РАСЧЁТ (СМЕТА) № ЛСР-02-01-01 | [13 empty] | ЛОКАЛЬНЫЙ СМЕТНЫЙ РАСЧЁТ (СМЕТА) № ЛСР-02-01-01
Фасад | [13 empty] | Фасад
(наименование работ и затрат)
Составлен |  | ресурсно-индексным | методом
Основание |  | Акт технического осмотра, ведомость объемов работ
(проектная и (или) иная техническая документация)
Составлен(а) в текущем уровне цен |  |  | II квартал 2025
Сметная стоимость |  | 9 624,62 | тыс. руб. | Средства на оплату труда рабочих |  |  |  | 1 835,72 |  |  | тыс. руб.
|  |  |  | Средства на оплату труда машинистов |  |  |  | 90,63 |  |  | тыс. руб.
в том числе
строительных работ |  | 9 624,62 | тыс. руб. | Нормативные затраты труда рабочих |  |  |  | 4770.3658 |  |  | чел.-ч.
монтажных работ |  |  |  | Нормативные затраты труда машинистов |  |  |  | 199.6627 |  |  | чел.-ч.
оборудования
прочих затрат
№ п/п | Обоснование | Наименование работ и затрат | Единица измерения | Количество |  |  | Сметная стоимость, руб. | [7 empty] | № п/п | Обоснование | Наименование работ и затрат | Единица измерения | Количество | Сметная стоимость, руб.
|  |  |  | на единицу измерения | коэффициенты | всего с учётом коэффициентов | на единицу измерения в базисном уровне цен | индекс | на единицу измерения в текущем уровне цен | коэффициенты | всего в текущем уровне цен
1 | 2 | 3 | 4 | 5 | 6 | 7 | 8 | 9 | 10 | 11 | 12
Раздел 1. Демонтажные работы | [13 empty] | Раздел 1. Демонтажные работы
1 | ГЭСН 46-02-009-02 | Отбивка штукатурки с поверхностей: стен и потолков кирпичных | 100 м2 | 5.9025 |  | 5.9025
Объём: 561,6+26,1+2,55
| 1 | ОТ | чел.-ч |  |  | 134.6951 |  |  |  |  | 45312.76
| 1-100-20 | Средний разряд работы 2,0 | чел.-ч | 22.82 |  | 134.6951 |  |  | 336.41 |  | 45312.76
Объём: (5,9025)*22,82
| 4 | М
| 999-9900 | Строительный мусор | т | 4.6 |  | 27.1515
Объём: (5,9025)*4,6
|  | Итого прямые затраты | [8 empty] | 45312.76
|  | ФОТ | [8 empty] | 45312.76
| Пр/812-040.2-1 | НР Работы по реконструкции зданий и сооружений: разборка отдельных конструктивных элементов здания (сооружения), а также зданий (сооружений) в целом | % | 91 |  | 91 |  |  |  |  | 41234.61
| Пр/774-040.2 | СП Работы по реконструкции зданий и сооружений: разборка отдельных конструктивных элементов здания (сооружения), а также зданий (сооружений) в целом | % | 52 |  | 52 |  |  |  |  | 23562.64
|  | Всего по позиции | [6 empty] | 18654.81 |  | 110110.01
2 | ГЭСН 46-04-012-02 | Разборка деревянных заполнений проемов: оконных без подоконных досок | 100 м2 | 0.785 |  | 0.785
Объём: 1,9*1,5*8+1,2*1,55*5+2*2,1*10+1,1*2*2
| 1 | ОТ | чел.-ч |  |  | 118.9589 |  |  |  |  | 41486.92
| 1-100-24 | Средний разряд работы 2,4 | чел.-ч | 151.54 |  | 118.9589 |  |  | 348.75 |  | 41486.92
Объём: (0,785)*151,54
| 2 | ЭМ | [8 empty] | 319.71
|  | ОТм(ЗТм) | чел.-ч |  |  | 6.0759 |  |  |  |  | 2231.5
| 91.06.06-048 | Подъемники одномачтовые, грузоподъемность до 500 кг, высота подъема 45 м | маш.-ч | 7.74 |  | 6.0759 | 37.32 | 1.41 | 52.62 |  | 319.71
Объём: (0,785)*7,74
| 4-100-030 | Средний разряд машиниста 3,0 | чел.-ч | 7.74 |  | 6.0759 |  |  | 367.27 |  | 2231.5
Объём: (6,0759)*1
|  | Итого прямые затраты | [8 empty] | 44038.13
|  | ФОТ | [8 empty] | 43718.42
| Пр/812-040.2-1 | НР Работы по реконструкции зданий и сооружений: разборка отдельных конструктивных элементов здания (сооружения), а также зданий (сооружений) в целом | % | 91 |  | 91 |  |  |  |  | 39783.76
| Пр/774-040.2 | СП Работы по реконструкции зданий и сооружений: разборка отдельных конструктивных элементов здания (сооружения), а также зданий (сооружений) в целом | % | 52 |  | 52 |  |  |  |  | 22733.58
|  | Всего по позиции | [6 empty] | 135739.45 |  | 106555.47
3 | ГЭСН 10-01-034-08 | Установка в жилых и общественных зданиях оконных блоков из ПВХ профилей: поворотных (откидных, поворотно-откидных) с площадью проема более 2 м2 трехстворчатых, в том числе при наличии створок глухого остекления | 100 м2 | 0.2535 |  | 0.2535
Объём: 1,9*1,5*3+2*2,1*4
| 571/пр_2022_п.83_т.2_стр.2_стб.3 | Демонтаж (разборка) сборных деревянных конструкций, ЗТ: 0.8, ЗТм: 0.8, ЭМ: 0.8, М: 0 | [18 empty] | Демонтаж (разборка) сборных деревянных конструкций, ЗТ: 0.8, ЗТм: 0.8, ЭМ: 0.8, М: 0
Результирующие коэффициенты:
|  | ЗТ | 0.8
|  | ЭМ | 0.8
|  | М | 0
|  | ЗТм | 0.8
| 1 | ОТ | чел.-ч |  |  | 29.4445 |  |  |  |  | 11086.75
| 1-100-32 | Средний разряд работы 3,2 | чел.-ч | 145.19 | 0.8 | 29.4445 |  |  | 376.53 |  | 11086.75
Объём: (0,2535)*145,19
| 2 | ЭМ | [8 empty] | 471.7
|  | ОТм(ЗТм) | чел.-ч |  |  | 0.79903 |  |  |  |  | 324.25
| 91.06.06-048 | Подъемники одномачтовые, грузоподъемность до 500 кг, высота подъема 45 м | маш.-ч | 0.66 | 0.8 | 0.13385 | 37.32 | 1.41 | 52.62 |  | 7.04
Объём: (0,2535)*0,66
| 4-100-030 | Средний разряд машиниста 3,0 | чел.-ч | 0.66 | 0.8 | 0.13385 |  |  | 367.27 |  | 49.16
Объём: (0,16731)*1
| 91.14.02-001 | Автомобили бортовые, грузоподъемность до 5 т | маш.-ч | 3.28 | 0.8 | 0.66518 |  |  | 698.54 |  | 464.66
Объём: (0,2535)*3,28
| 4-100-040 | Средний разряд машиниста 4,0 | чел.-ч | 3.28 | 0.8 | 0.66518 |  |  | 413.56 |  | 275.09
Объём: (0,83148)*1
| 4 | М
| 01.7.03.04-0001 | Электроэнергия | кВт-ч | 15.41 | 0 | 0 |  |  | 7.72
Объём: (0,2535)*15,41
| 01.7.06.02-0001 | Ленты гидроизоляционные, паропроницаемые бутилкаучуковые, из нетканого материала мембранного типа, с липким покрытием по краям с внутренней стороны и антиадгезионным покрытием, цвет бежевый, ширина 80 мм | м | 306 | 0 | 0 | 24.39 | 1.62 | 39.51
Объём: (0,2535)*306
| 01.7.06.11-0001 | Ленты предварительно сжатые уплотнительные саморасширяющиеся на основе пенополиуретана, с липким слоем с одной стороны, ширина 10 мм, толщина в сжатом состоянии 4 мм, толщина в расширенном состоянии 20 мм | 10 м | 15.75 | 0 | 0 | 158.82 | 1.62 | 257.29
Объём: (0,2535)*15,75
| 01.7.14.01-0002 | Герметик пенополиуретановый (пена монтажная) универсальный, объем 1000 мл | шт | 53.25 | 0 | 0 | 241.35 | 1.13 | 272.73
Объём: (0,2535)*53,25
| 01.7.15.07-0005 | Дюбели стальные рамные монтажные, диаметр 10 мм, длина 130 (132) мм | 10 шт | 40.1 | 0 | 0 | 92.73 | 1.35 | 125.19
Объём: (0,2535)*40,1
| 11.3.03.15-0021 | Клинья пластиковые монтажные | 100 шт | 8 | 0 | 0 | 369.8 | 1.33 | 491.83
Объём: (0,2535)*8
| 11.3.02.04 | Блоки оконные пластиковые | м2 | 100 |  | 0
|  | Итого прямые затраты | [8 empty] | 11882.7
|  | ФОТ | [8 empty] | 11411
| Пр/812-010.0-1 | НР Деревянные конструкции | % | 108 |  | 108 |  |  |  |  | 12323.88
| Пр/774-010.0 | СП Деревянные конструкции | % | 55 |  | 55 |  |  |  |  | 6276.05
|  | Всего по позиции | [6 empty] | 120247.06 |  | 30482.63
4 | ГЭСН 10-01-034-01 | Установка в жилых и общественных зданиях оконных блоков из ПВХ профилей: глухих с площадью проема до 2 м2 | 100 м2 | 0.003 |  | 0.003
Объём: 0,5*0,6
| 571/пр_2022_п.83_т.2_стр.2_стб.3 | Демонтаж (разборка) сборных деревянных конструкций, ЗТ: 0.8, ЗТм: 0.8, ЭМ: 0.8, М: 0 | [18 empty] | Демонтаж (разборка) сборных деревянных конструкций, ЗТ: 0.8, ЗТм: 0.8, ЭМ: 0.8, М: 0
Результирующие коэффициенты:
|  | ЗТ | 0.8
|  | ЭМ | 0.8
|  | М | 0
|  | ЗТм | 0.8
| 1 | ОТ | чел.-ч |  |  | 0.40169 |  |  |  |  | 151.25
| 1-100-32 | Средний разряд работы 3,2 | чел.-ч | 167.37 | 0.8 | 0.40169 |  |  | 376.53 |  | 151.25
Объём: (0,003)*167,37
| 2 | ЭМ | [8 empty] | 5.72
|  | ОТм(ЗТм) | чел.-ч |  |  | 0.012096 |  |  |  |  | 4.81
| 91.06.06-048 | Подъемники одномачтовые, грузоподъемность до 500 кг, высота подъема 45 м | маш.-ч | 1.76 | 0.8 | 0.004224 | 37.32 | 1.41 | 52.62 |  | 0.22
Объём: (0,003)*1,76
| 4-100-030 | Средний разряд машиниста 3,0 | чел.-ч | 1.76 | 0.8 | 0.004224 |  |  | 367.27 |  | 1.55
Объём: (0,00528)*1
| 91.14.02-001 | Автомобили бортовые, грузоподъемность до 5 т | маш.-ч | 3.28 | 0.8 | 0.007872 |  |  | 698.54 |  | 5.5
Объём: (0,003)*3,28
| 4-100-040 | Средний разряд машиниста 4,0 | чел.-ч | 3.28 | 0.8 | 0.007872 |  |  | 413.56 |  | 3.26
Объём: (0,00984)*1
| 4 | М
| 01.7.03.04-0001 | Электроэнергия | кВт-ч | 11.44 | 0 | 0 |  |  | 7.72
Объём: (0,003)*11,44
| 01.7.06.02-0001 | Ленты гидроизоляционные, паропроницаемые бутилкаучуковые, из нетканого материала мембранного типа, с липким покрытием по краям с внутренней стороны и антиадгезионным покрытием, цвет бежевый, ширина 80 мм | м | 418 | 0 | 0 | 24.39 | 1.62 | 39.51
Объём: (0,003)*418
| 01.7.06.11-0001 | Ленты предварительно сжатые уплотнительные саморасширяющиеся на основе пенополиуретана, с липким слоем с одной стороны, ширина 10 мм, толщина в сжатом состоянии 4 мм, толщина в расширенном состоянии 20 мм | 10 м | 21.4 | 0 | 0 | 158.82 | 1.62 | 257.29
Объём: (0,003)*21,4
| 01.7.14.01-0002 | Герметик пенополиуретановый (пена монтажная) универсальный, объем 1000 мл | шт | 69 | 0 | 0 | 241.35 | 1.13 | 272.73
Объём: (0,003)*69
| 01.7.15.07-0005 | Дюбели стальные рамные монтажные, диаметр 10 мм, длина 130 (132) мм | 10 шт | 30.6 | 0 | 0 | 92.73 | 1.35 | 125.19
Объём: (0,003)*30,6
| 11.3.03.15-0021 | Клинья пластиковые монтажные | 100 шт | 8 | 0 | 0 | 369.8 | 1.33 | 491.83
Объём: (0,003)*8
| 11.3.02.02 | Блоки оконные пластиковые | м2 | 100 |  | 0
|  | Итого прямые затраты | [8 empty] | 161.78
|  | ФОТ | [8 empty] | 156.06
| Пр/812-010.0-1 | НР Деревянные конструкции | % | 108 |  | 108 |  |  |  |  | 168.54
| Пр/774-010.0 | СП Деревянные конструкции | % | 55 |  | 55 |  |  |  |  | 85.83
|  | Всего по позиции | [6 empty] | 138716.67 |  | 416.15
5 | ГЭСН 09-04-016-01 | Установка решеток на окна массой: до 25 кг/м2 | т | 0.406 |  | 0.406
Объём: 406/1000
| 571/пр_2022_п.83_т.2_стр.4_стб.3 | Демонтаж (разборка) металлических, металлокомпозитных, композитных конструкций, ЗТ: 0.7, ЗТм: 0.7, ЭМ: 0.7, М: 0 | [18 empty] | Демонтаж (разборка) металлических, металлокомпозитных, композитных конструкций, ЗТ: 0.7, ЗТм: 0.7, ЭМ: 0.7, М: 0
Результирующие коэффициенты:
|  | ЗТ | 0.7
|  | ЭМ | 0.7
|  | М | 0
|  | ЗТм | 0.7
| 1 | ОТ | чел.-ч |  |  | 16.2363 |  |  |  |  | 6113.47
| 1-100-32 | Средний разряд работы 3,2 | чел.-ч | 57.13 | 0.7 | 16.2363 |  |  | 376.53 |  | 6113.47
Объём: (0,406)*57,13
| 2 | ЭМ | [8 empty] | 3414.3
|  | ОТм(ЗТм) | чел.-ч |  |  | 2.0121 |  |  |  |  | 1108.52
| 91.05.05-015 | Краны на автомобильном ходу, грузоподъемность 16 т | маш.-ч | 6.85 | 0.7 | 1.9468 |  |  | 1726.36 |  | 3360.83
Объём: (0,406)*6,85
| 4-100-060 | Средний разряд машиниста 6,0 | чел.-ч | 6.85 | 0.7 | 1.9468 |  |  | 555.53 |  | 1081.49
Объём: (2,7811)*1
| 91.14.02-001 | Автомобили бортовые, грузоподъемность до 5 т | маш.-ч | 0.23 | 0.7 | 0.065366 |  |  | 698.54 |  | 45.66
Объём: (0,406)*0,23
| 4-100-040 | Средний разряд машиниста 4,0 | чел.-ч | 0.23 | 0.7 | 0.065366 |  |  | 413.56 |  | 27.03
Объём: (0,09338)*1
| 91.17.04-042 | Аппараты для газовой сварки и резки | маш.-ч | 0.92 | 0.7 | 0.26146 | 4.35 | 1.16 | 5.05 |  | 1.32
Объём: (0,406)*0,92
| 91.17.04-233 | Аппараты сварочные для ручной дуговой сварки, сварочный ток до 350 А | маш.-ч | 0.63 | 0.7 | 0.17905 |  |  | 36.22 |  | 6.49
Объём: (0,406)*0,63
| 4 | М
| 01.3.02.08-0001 | Кислород газообразный технический | м3 | 0.61 | 0 | 0 |  |  | 129.43
Объём: (0,406)*0,61
| 01.3.02.09-0022 | Пропан-бутан смесь техническая | кг | 25.78 | 0 | 0 |  |  | 93.63
Объём: (0,406)*25,78
| 01.7.11.07-0227 | Электроды сварочные для сварки низколегированных и углеродистых сталей УОНИ 13/45, Э42А, диаметр 4-5 мм | кг | 0.6 | 0 | 0 | 155.63 | 1.04 | 161.86
Объём: (0,406)*0,6
| 08.4.03.02-0002 | Сталь арматурная горячекатаная гладкая, класс A-I, диаметр 6-22 мм | т | 0.019 | 0 | 0 | 63745 | 1.09 | 69482.05
Объём: (0,406)*0,019
| 07.1.03.05 | Защитные решетки из горячекатаных, холодногнутых профилей и труб | т | 1 |  | 0
|  | Итого прямые затраты | [8 empty] | 10636.29
|  | ФОТ | [8 empty] | 7221.99
| Пр/812-009.0-1 | НР Строительные металлические конструкции | % | 93 |  | 93 |  |  |  |  | 6716.45
| Пр/774-009.0 | СП Строительные металлические конструкции | % | 62 |  | 62 |  |  |  |  | 4477.63
|  | Всего по позиции | [6 empty] | 53769.38 |  | 21830.37
6 | ГЭСНр 56-01-003-04 | Снятие подоконных досок: пластиковых | 100 м2 | 0.0411 |  | 0.0411
Объём: 13,7*0,3
| 1 | ОТ | чел.-ч |  |  | 0.60417 |  |  |  |  | 201.57
| 1-100-19 | Средний разряд работы 1,9 | чел.-ч | 14.7 |  | 0.60417 |  |  | 333.63 |  | 201.57
Объём: (0,0411)*14,7
| 4 | М
| 999-9900 | Строительный мусор | т | 0.7 |  | 0.02877
Объём: (0,0411)*0,7
|  | Итого прямые затраты | [8 empty] | 201.57
|  | ФОТ | [8 empty] | 201.57
| Пр/812-090.0-1 | НР Проемы | % | 90 |  | 90 |  |  |  |  | 181.41
| Пр/774-090.0 | СП Проемы | % | 47 |  | 47 |  |  |  |  | 94.74
|  | Всего по позиции | [6 empty] | 11623.36 |  | 477.72
7 | ГЭСН 09-04-012-01 | Установка металлических дверных блоков в готовые проемы | м2 | 15.71 |  | 15.71
Объём: 0,7*2,1*1+0,8*2,1*1+0,9*2,1+1*2*2+1,45*2,3*2
| 571/пр_2022_п.83_т.2_стр.4_стб.3 | Демонтаж (разборка) металлических, металлокомпозитных, композитных конструкций, ЗТ: 0.7, ЗТм: 0.7, ЭМ: 0.7, М: 0 | [18 empty] | Демонтаж (разборка) металлических, металлокомпозитных, композитных конструкций, ЗТ: 0.7, ЗТм: 0.7, ЭМ: 0.7, М: 0
Результирующие коэффициенты:
|  | ЗТ | 0.7
|  | ЭМ | 0.7
|  | М | 0
|  | ЗТм | 0.7
| 1 | ОТ | чел.-ч |  |  | 26.3928 |  |  |  |  | 11240.96
| 1-100-42 | Средний разряд работы 4,2 | чел.-ч | 2.4 | 0.7 | 26.3928 |  |  | 425.91 |  | 11240.96
Объём: (15,71)*2,4
| 2 | ЭМ | [8 empty] | 1465.23
|  | ОТм(ЗТм) | чел.-ч |  |  | 1.8695 |  |  |  |  | 773.15
| 91.14.02-001 | Автомобили бортовые, грузоподъемность до 5 т | маш.-ч | 0.17 | 0.7 | 1.8695 |  |  | 698.54 |  | 1305.91
Объём: (15,71)*0,17
| 4-100-040 | Средний разряд машиниста 4,0 | чел.-ч | 0.17 | 0.7 | 1.8695 |  |  | 413.56 |  | 773.15
Объём: (2,6707)*1
| 91.17.04-233 | Аппараты сварочные для ручной дуговой сварки, сварочный ток до 350 А | маш.-ч | 0.4 | 0.7 | 4.3988 |  |  | 36.22 |  | 159.32
Объём: (15,71)*0,4
| 4 | М
| 01.7.03.04-0001 | Электроэнергия | кВт-ч | 0.1384 | 0 | 0 |  |  | 7.72
Объём: (15,71)*0,1384
| 01.7.11.07-0227 | Электроды сварочные для сварки низколегированных и углеродистых сталей УОНИ 13/45, Э42А, диаметр 4-5 мм | кг | 0.1 | 0 | 0 | 155.63 | 1.04 | 161.86
Объём: (15,71)*0,1
| 08.4.01.02-0011 | Детали закладные и накладные изготовленные без применения сварки, гнутья, сверления (пробивки) отверстий, поставляемые отдельно | т | 0.003 | 0 | 0 | 115095.05 | 1.29 | 148472.61
Объём: (15,71)*0,003
| 14.5.01.05-0011 | Герметик пенополиуретановый (пена монтажная) универсальный, объем 850 мл | шт | 0.1 | 0 | 0 | 377.99 | 1.13 | 427.13
Объём: (15,71)*0,1
| 01.7.04.07 | Скобяные изделия | компл | П |  | П
| 07.1.01.03 | Блоки дверные металлические | м2 | 1 |  | 0
|  | Итого прямые затраты | [8 empty] | 13479.34
|  | ФОТ | [8 empty] | 12014.11
| Пр/812-009.0-1 | НР Строительные металлические конструкции | % | 93 |  | 93 |  |  |  |  | 11173.12
| Пр/774-009.0 | СП Строительные металлические конструкции | % | 62 |  | 62 |  |  |  |  | 7448.75
|  | Всего по позиции | [6 empty] | 2043.36 |  | 32101.21
8 | ГЭСНр 58-01-020-01 | Смена обделок из листовой стали (поясков, сандриков, отливов, карнизов) шириной: до 0,4 м | 100 м | 0.571 |  | 0.571
| 1 | ОТ | чел.-ч |  |  | 23.6451 |  |  |  |  | 8684.14
| 1-100-30 | Средний разряд работы 3,0 | чел.-ч | 41.41 |  | 23.6451 |  |  | 367.27 |  | 8684.14
Объём: (0,571)*41,41
| 2 | ЭМ | [8 empty] | 18.35
|  | ОТм(ЗТм) | чел.-ч |  |  | 0.06852 |  |  |  |  | 26.23
| 91.06.06-048 | Подъемники одномачтовые, грузоподъемность до 500 кг, высота подъема 45 м | маш.-ч | 0.08 |  | 0.04568 | 37.32 | 1.41 | 52.62 |  | 2.4
Объём: (0,571)*0,08
| 4-100-030 | Средний разряд машиниста 3,0 | чел.-ч | 0.08 |  | 0.04568 |  |  | 367.27 |  | 16.78
Объём: (0,04568)*1
| 91.14.02-001 | Автомобили бортовые, грузоподъемность до 5 т | маш.-ч | 0.04 |  | 0.02284 |  |  | 698.54 |  | 15.95
Объём: (0,571)*0,04
| 4-100-040 | Средний разряд машиниста 4,0 | чел.-ч | 0.04 |  | 0.02284 |  |  | 413.56 |  | 9.45
Объём: (0,02284)*1
| 4 | М | [8 empty] | 807.46
| 01.7.15.06-0111 | Гвозди строительные | т | 0.004 |  | 0.002284 | 70296.2 | 1.35 | 94899.87 |  | 216.75
Объём: (0,571)*0,004
| 08.3.03.05-0001 | Проволока канатная оцинкованная, диаметр 2,6 мм | т | 0.006 |  | 0.003426 | 149930.17 | 1.15 | 172419.7 |  | 590.71
Объём: (0,571)*0,006
| 999-9900 | Строительный мусор | т | 0.224 |  | 0.1279
Объём: (0,571)*0,224
| 08.3.05.05 | Сталь листовая оцинкованная | т | 0.184 |  | 0.10506
|  | Итого прямые затраты | [8 empty] | 9536.18
8.1 | 08.3.05.05-0055 | Сталь листовая оцинкованная, толщина 0,55 мм | т | 0.184 |  | 0.10506 | 87120 | 0.97 | 84506.4 |  | 8878.58
Объём: (0,571)*0,184
|  | ФОТ | [8 empty] | 8710.37
| Пр/812-092.0-1 | НР Крыши, кровли | % | 90 |  | 90 |  |  |  |  | 7839.33
| Пр/774-092.0 | СП Крыши, кровли | % | 46 |  | 46 |  |  |  |  | 4006.77
|  | Всего по позиции | [6 empty] | 52996.25 |  | 30260.86
9 | ГЭСНр 58-01-003-02 | Разборка мелких покрытий и обделок из листовой стали: водосточных труб с земли и подмостей | 100 м | 0.381 |  | 0.381
| 1 | ОТ | чел.-ч |  |  | 4.2062 |  |  |  |  | 1453.97
| 1-100-23 | Средний разряд работы 2,3 | чел.-ч | 11.04 |  | 4.2062 |  |  | 345.67 |  | 1453.97
Объём: (0,381)*11,04
| 4 | М
| 999-9900 | Строительный мусор | т | 0.325 |  | 0.12383
Объём: (0,381)*0,325
|  | Итого прямые затраты | [8 empty] | 1453.97
|  | ФОТ | [8 empty] | 1453.97
| Пр/812-092.0-1 | НР Крыши, кровли | % | 90 |  | 90 |  |  |  |  | 1308.57
| Пр/774-092.0 | СП Крыши, кровли | % | 46 |  | 46 |  |  |  |  | 668.83
|  | Всего по позиции | [6 empty] | 9006.22 |  | 3431.37
10 | ГЭСНр 58-01-003-01 | Разборка мелких покрытий и обделок из листовой стали: поясков, сандриков, желобов, отливов, свесов и т.п. | 100 м | 0.678 |  | 0.678
| 1 | ОТ | чел.-ч |  |  | 6.1698 |  |  |  |  | 2075.58
| 1-100-20 | Средний разряд работы 2,0 | чел.-ч | 9.1 |  | 6.1698 |  |  | 336.41 |  | 2075.58
Объём: (0,678)*9,1
| 2 | ЭМ | [8 empty] | 0.73
|  | ОТм(ЗТм) | чел.-ч
| 91.06.03-060 | Лебедки электрические тяговым усилием до 5,79 кН (0,59 т) | маш.-ч | 0.12 |  | 0.08136 | 6.62 | 1.36 | 9 |  | 0.73
Объём: (0,678)*0,12
| 4 | М
| 999-9900 | Строительный мусор | т | 0.12 |  | 0.08136
Объём: (0,678)*0,12
|  | Итого прямые затраты | [8 empty] | 2076.31
|  | ФОТ | [8 empty] | 2075.58
| Пр/812-092.0-1 | НР Крыши, кровли | % | 90 |  | 90 |  |  |  |  | 1868.02
| Пр/774-092.0 | СП Крыши, кровли | % | 46 |  | 46 |  |  |  |  | 954.77
|  | Всего по позиции | [6 empty] | 7225.81 |  | 4899.1
11 | ГЭСН 12-01-045-01 | Устройство козырьков на металлических кронштейнах с покрытием кровельной сталью | 100 м2 | 0.093 |  | 0.093
| 571/пр_2022_п.83_т.2_стр.4_стб.3 | Демонтаж (разборка) металлических, металлокомпозитных, композитных конструкций, ЗТ: 0.7, ЗТм: 0.7, ЭМ: 0.7, М: 0 | [18 empty] | Демонтаж (разборка) металлических, металлокомпозитных, композитных конструкций, ЗТ: 0.7, ЗТм: 0.7, ЭМ: 0.7, М: 0
Результирующие коэффициенты:
|  | ЗТ | 0.7
|  | ЭМ | 0.7
|  | М | 0
|  | ЗТм | 0.7
| 1 | ОТ | чел.-ч |  |  | 24.4776 |  |  |  |  | 8612.2
| 1-100-25 | Средний разряд работы 2,5 | чел.-ч | 376 | 0.7 | 24.4776 |  |  | 351.84 |  | 8612.2
Объём: (0,093)*376
| 4 | М
| 01.7.15.06-0111 | Гвозди строительные | т | 0.013 | 0 | 0 | 70296.2 | 1.35 | 94899.87
Объём: (0,093)*0,013
| 11.1.01.04-0024 | Доска для покрытия полов шпунтованная из древесины хвойных пород, толщина 27 мм, ширина без гребня 100-140 мм | м3 | 2.3 | 0 | 0 | 23838.77 | 1.54 | 36711.71
Объём: (0,093)*2,3
| 11.1.03.01-0062 | Бруски обрезные хвойных пород (ель, сосна), естественной влажности, длина 2-6,5 м, ширина 20-90 мм, толщина 20-90 мм, сорт II | м3 | 0.3 | 0 | 0 | 16496.03 | 1.33 | 21939.72
Объём: (0,093)*0,3
| 14.5.04.03-0004 | Мастика герметизирующая нетвердеющая морозостойкая строительная из синтетического каучука, наполнителей, пластификатора и добавок | т | 0.005 | 0 | 0 | 58373.33 | 1.87 | 109158.13
Объём: (0,093)*0,005
| 07.2.07.12 | Элементы конструктивные зданий и сооружений | т | 0.7 |  | 0
| 08.3.05.03 | Прокат листовой холоднокатаный углеродистый | т | 0.47 |  | 0
|  | Итого прямые затраты | [8 empty] | 8612.2
|  | ФОТ | [8 empty] | 8612.2
| Пр/812-012.0-1 | НР Кровли | % | 109 |  | 109 |  |  |  |  | 9387.3
| Пр/774-012.0 | СП Кровли | % | 57 |  | 57 |  |  |  |  | 4908.95
|  | Всего по позиции | [6 empty] | 246327.42 |  | 22908.45
12 | ГЭСНр 65-03-003-02 | Разборка воздуховодов из листовой стали толщиной: до 0,9 мм диаметром/периметром до 320 мм /1000 мм | 100 м2 | 0.0314 |  | 0.0314
Объём: 3,14*0,2*5
| 1 | ОТ | чел.-ч |  |  | 0.9106 |  |  |  |  | 334.44
| 1-100-30 | Средний разряд работы 3,0 | чел.-ч | 29 |  | 0.9106 |  |  | 367.27 |  | 334.44
Объём: (0,0314)*29
| 2 | ЭМ | [8 empty] | 1.24
|  | ОТм(ЗТм) | чел.-ч |  |  | 0.02355 |  |  |  |  | 8.65
| 91.06.06-048 | Подъемники одномачтовые, грузоподъемность до 500 кг, высота подъема 45 м | маш.-ч | 0.75 |  | 0.02355 | 37.32 | 1.41 | 52.62 |  | 1.24
Объём: (0,0314)*0,75
| 4-100-030 | Средний разряд машиниста 3,0 | чел.-ч | 0.75 |  | 0.02355 |  |  | 367.27 |  | 8.65
Объём: (0,02355)*1
|  | Итого прямые затраты | [8 empty] | 344.33
|  | ФОТ | [8 empty] | 343.09
| Пр/812-099.1-1 | НР Внутренние санитарно-технические работы: демонтаж и разборка | % | 87 |  | 87 |  |  |  |  | 298.49
| Пр/774-099.1 | СП Внутренние санитарно-технические работы: демонтаж и разборка | % | 44 |  | 44 |  |  |  |  | 150.96
|  | Всего по позиции | [6 empty] | 25279.62 |  | 793.78
|  | Итого прямые по всем-всем позициям | [6 empty] | 13706.07 |  | 156614.14 | [10 empty] | Итого прямые по всем-всем позициям
|  | Итого прямые затраты по разделу 1. Демонтажные работы | [8 empty] | 156614.14 | [10 empty] | Итого прямые затраты по разделу 1. Демонтажные работы
|  | в том числе | [19 empty] | в том числе
|  | оплата труда (ОТ) | [8 empty] | 136754.01 | [10 empty] | оплата труда (ОТ)
|  | эксплуатация машин и механизмов | [8 empty] | 5696.98 | [10 empty] | эксплуатация машин и механизмов
|  | оплата труда машинистов (ОТм) | [8 empty] | 4477.11 | [10 empty] | оплата труда машинистов (ОТм)
|  | материальные ресурсы | [8 empty] | 9686.04 | [10 empty] | материальные ресурсы
|  | Итого ФОТ | [8 empty] | 141231.12 | [10 empty] | Итого ФОТ
|  | Итого накладные расходы | [8 empty] | 132283.48 | [10 empty] | Итого накладные расходы
|  | Итого сметная прибыль | [8 empty] | 75369.5 | [10 empty] | Итого сметная прибыль
|  | Итого по разделу 1. Демонтажные работы | [8 empty] | 364267.12 | [10 empty] | Итого по разделу 1. Демонтажные работы
|  | Справочно | [19 empty] | Справочно
|  | затраты труда рабочих |  |  |  | 386.1428 | [15 empty] | затраты труда рабочих
|  | затраты труда машинистов |  |  |  | 10.8607 | [15 empty] | затраты труда машинистов
|  | ИТОГИ ПО РАЗДЕЛУ | [19 empty] | ИТОГИ ПО РАЗДЕЛУ
|  | ВСЕГО строительные работы | [8 empty] | 364267.12 | [10 empty] | ВСЕГО строительные работы
|  | строительные работы без учета перевозки | [8 empty] | 364267.12 | [10 empty] | строительные работы без учета перевозки
|  | в том числе | [19 empty] | в том числе
|  | прямые затраты | [8 empty] | 156614.14 | [10 empty] | прямые затраты
|  | в том числе | [19 empty] | в том числе
|  | оплата труда (ОТ) | [8 empty] | 136754.01 | [10 empty] | оплата труда (ОТ)
|  | эксплуатация машин и механизмов | [8 empty] | 5696.98 | [10 empty] | эксплуатация машин и механизмов
|  | оплата труда машинистов (ОТм) | [8 empty] | 4477.11 | [10 empty] | оплата труда машинистов (ОТм)
|  | материальные ресурсы | [8 empty] | 9686.04 | [10 empty] | материальные ресурсы
|  | перевозка | [19 empty] | перевозка
|  | ФОТ | [8 empty] | 141231.12 | [10 empty] | ФОТ
|  | накладные расходы | [8 empty] | 132283.48 | [10 empty] | накладные расходы
|  | сметная прибыль | [8 empty] | 75369.5 | [10 empty] | сметная прибыль
|  | ВСЕГО монтажные работы | [19 empty] | ВСЕГО монтажные работы
|  | монтажные работы без учета перевозки | [19 empty] | монтажные работы без учета перевозки
|  | прямые затраты | [19 empty] | прямые затраты
|  | оплата труда (ОТ) | [19 empty] | оплата труда (ОТ)
|  | эксплуатация машин и механизмов | [19 empty] | эксплуатация машин и механизмов
|  | оплата труда машинистов (ОТм) | [19 empty] | оплата труда машинистов (ОТм)
|  | материальные ресурсы | [19 empty] | материальные ресурсы
|  | перевозка | [19 empty] | перевозка
|  | ФОТ | [19 empty] | ФОТ
|  | накладные расходы | [19 empty] | накладные расходы
|  | сметная прибыль | [19 empty] | сметная прибыль
|  | ВСЕГО оборудование | [19 empty] | ВСЕГО оборудование
|  | оборудование без учета дополнительной перевозки | [19 empty] | оборудование без учета дополнительной перевозки
|  | дополнительная перевозка оборудования | [19 empty] | дополнительная перевозка оборудования
|  | ВСЕГО прочие затраты | [19 empty] | ВСЕГО прочие затраты
|  | прочие затраты | [19 empty] | прочие затраты
|  | прочие работы | [19 empty] | прочие работы
|  | пусконаладочные работы без учета перевозки | [19 empty] | пусконаладочные работы без учета перевозки
|  | прямые затраты | [19 empty] | прямые затраты
|  | оплата труда (ОТ) | [19 empty] | оплата труда (ОТ)
|  | эксплуатация машин и механизмов | [19 empty] | эксплуатация машин и механизмов
|  | оплата труда машинистов (ОТм) | [19 empty] | оплата труда машинистов (ОТм)
|  | материальные ресурсы | [19 empty] | материальные ресурсы
|  | перевозка | [19 empty] | перевозка
|  | ФОТ | [19 empty] | ФОТ
|  | накладные расходы | [19 empty] | накладные расходы
|  | сметная прибыль | [19 empty] | сметная прибыль
|  | ВСЕГО по РАЗДЕЛУ | [8 empty] | 364267.12 | [10 empty] | ВСЕГО по РАЗДЕЛУ
|  | Всего по РАЗДЕЛУ СМР+ПНР+перевозка | [8 empty] | 364267.12 | [10 empty] | Всего по РАЗДЕЛУ СМР+ПНР+перевозка
|  | в том числе | [19 empty] | в том числе
|  | Всего прямые затраты | [8 empty] | 156614.14 | [10 empty] | Всего прямые затраты
|  | в том числе | [19 empty] | в том числе
|  | оплата труда (ОТ) | [8 empty] | 136754.01 | [10 empty] | оплата труда (ОТ)
|  | эксплуатация машин и механизмов | [8 empty] | 5696.98 | [10 empty] | эксплуатация машин и механизмов
|  | оплата труда машинистов (ОТм) | [8 empty] | 4477.11 | [10 empty] | оплата труда машинистов (ОТм)
|  | материальные ресурсы | [8 empty] | 9686.04 | [10 empty] | материальные ресурсы
|  | перевозка | [19 empty] | перевозка
|  | Всего ФОТ | [8 empty] | 141231.12 | [10 empty] | Всего ФОТ
|  | Всего накладные расходы | [8 empty] | 132283.48 | [10 empty] | Всего накладные расходы
|  | Всего сметная прибыль | [8 empty] | 75369.5 | [10 empty] | Всего сметная прибыль
|  | Всего оборудование | [19 empty] | Всего оборудование
|  | Всего прочие затраты | [19 empty] | Всего прочие затраты
|  | Справочно | [19 empty] | Справочно
|  | материальные ресурсы из текущей СНБ (проверка) | [8 empty] | 9686.04 | [10 empty] | материальные ресурсы из текущей СНБ (проверка)
|  | материальные ресурсы, отсутствующие в ФРСН | [19 empty] | материальные ресурсы, отсутствующие в ФРСН
|  | оборудование из текущей СНБ (проверка) | [19 empty] | оборудование из текущей СНБ (проверка)
|  | оборудование, отсутствующее в ФРСН | [19 empty] | оборудование, отсутствующее в ФРСН
|  | затраты труда рабочих |  |  |  | 386.1428 | [15 empty] | затраты труда рабочих
|  | затраты труда машинистов |  |  |  | 10.8607 | [15 empty] | затраты труда машинистов
|  | Нормативные затраты труда | [8 empty] | 397.0036 | [10 empty] | Нормативные затраты труда
|  | стоимость пусконаладочных работ "вхолостую" | [19 empty] | стоимость пусконаладочных работ "вхолостую"
|  | стоимость пусконаладочных работ "под нагрузкой" | [19 empty] | стоимость пусконаладочных работ "под нагрузкой"
|  | Строительные работы - ОТ | [8 empty] | 136754.01 | [10 empty] | Строительные работы - ОТ
|  | Строительные работы - ЭМ | [8 empty] | 5696.98 | [10 empty] | Строительные работы - ЭМ
|  | Строительные работы - ОТм | [8 empty] | 4477.11 | [10 empty] | Строительные работы - ОТм
|  | Строительные работы - МР | [8 empty] | 9686.04 | [10 empty] | Строительные работы - МР
|  | Строительные работы - ФОТ | [8 empty] | 141231.12 | [10 empty] | Строительные работы - ФОТ
|  | Строительные работы - НР | [8 empty] | 132283.48 | [10 empty] | Строительные работы - НР
|  | Строительные работы - СП | [8 empty] | 75369.5 | [10 empty] | Строительные работы - СП
|  | Строительные работы - Материальные ресурсы, отсутствующие в ФРСН (прайсовые) | [19 empty] | Строительные работы - Материальные ресурсы, отсутствующие в ФРСН (прайсовые)
|  | Строительные работы - Независимая перевозка | [19 empty] | Строительные работы - Независимая перевозка
|  | Строительные работы - Прямые затраты | [8 empty] | 156614.14 | [10 empty] | Строительные работы - Прямые затраты
|  | Строительные работы - Затраты труда рабочих | [8 empty] | 386.1428 | [10 empty] | Строительные работы - Затраты труда рабочих
|  | Строительные работы - Затраты труда машинистов | [8 empty] | 10.8607 | [10 empty] | Строительные работы - Затраты труда машинистов
|  | Строительные работы - Затраты труда всего (рабочих и машинистов) | [8 empty] | 397.0036 | [10 empty] | Строительные работы - Затраты труда всего (рабочих и машинистов)
|  | Монтажные работы - ОТ | [19 empty] | Монтажные работы - ОТ
|  | Монтажные работы - ЭМ | [19 empty] | Монтажные работы - ЭМ
|  | Монтажные работы - ОТм | [19 empty] | Монтажные работы - ОТм
|  | Монтажные работы - МР | [19 empty] | Монтажные работы - МР
|  | Монтажные работы - ФОТ | [19 empty] | Монтажные работы - ФОТ
|  | Монтажные работы - НР | [19 empty] | Монтажные работы - НР
|  | Монтажные работы - СП | [19 empty] | Монтажные работы - СП
|  | Монтажные работы - Материальные ресурсы, отсутствующие в ФРСН (прайсовые) | [19 empty] | Монтажные работы - Материальные ресурсы, отсутствующие в ФРСН (прайсовые)
|  | Монтажные работы - Независимая перевозка | [19 empty] | Монтажные работы - Независимая перевозка
|  | Монтажные работы - Прямые затраты | [19 empty] | Монтажные работы - Прямые затраты
|  | Монтажные работы - Затраты труда рабочих | [19 empty] | Монтажные работы - Затраты труда рабочих
|  | Монтажные работы - Затраты труда машинистов | [19 empty] | Монтажные работы - Затраты труда машинистов
|  | Монтажные работы - Затраты труда всего (рабочих и машинистов) | [19 empty] | Монтажные работы - Затраты труда всего (рабочих и машинистов)
|  | Пусконаладочные работы - ОТ | [19 empty] | Пусконаладочные работы - ОТ
|  | Пусконаладочные работы - ЭМ | [19 empty] | Пусконаладочные работы - ЭМ
|  | Пусконаладочные работы - ОТм | [19 empty] | Пусконаладочные работы - ОТм
|  | Пусконаладочные работы - МР | [19 empty] | Пусконаладочные работы - МР
|  | Пусконаладочные работы - ФОТ | [19 empty] | Пусконаладочные работы - ФОТ
|  | Пусконаладочные работы - НР | [19 empty] | Пусконаладочные работы - НР
|  | Пусконаладочные работы - СП | [19 empty] | Пусконаладочные работы - СП
|  | Пусконаладочные работы - Материальные ресурсы, отсутствующие в ФРСН (прайсовые) | [19 empty] | Пусконаладочные работы - Материальные ресурсы, отсутствующие в ФРСН (прайсовые)
|  | Пусконаладочные работы - Независимая перевозка | [19 empty] | Пусконаладочные работы - Независимая перевозка
|  | Пусконаладочные работы - Прямые затраты | [19 empty] | Пусконаладочные работы - Прямые затраты
|  | Пусконаладочные работы - Затраты труда рабочих | [19 empty] | Пусконаладочные работы - Затраты труда рабочих
|  | Пусконаладочные работы - Затраты труда машинистов | [19 empty] | Пусконаладочные работы - Затраты труда машинистов
|  | Пусконаладочные работы - Затраты труда всего (рабочих и машинистов) | [19 empty] | Пусконаладочные работы - Затраты труда всего (рабочих и машинистов)
|  | Всего - ОТ | [8 empty] | 136754.01 | [10 empty] | Всего - ОТ
|  | Всего - ЭМ | [8 empty] | 5696.98 | [10 empty] | Всего - ЭМ
|  | Всего - ОТм | [8 empty] | 4477.11 | [10 empty] | Всего - ОТм
|  | Всего - МР | [8 empty] | 9686.04 | [10 empty] | Всего - МР
|  | Всего - Независимая перевозка | [19 empty] | Всего - Независимая перевозка
|  | Всего - НР | [8 empty] | 132283.48 | [10 empty] | Всего - НР
|  | Всего - СП | [8 empty] | 75369.5 | [10 empty] | Всего - СП
|  | Всего - ФОТ | [8 empty] | 141231.12 | [10 empty] | Всего - ФОТ
|  | Всего - Прямые затраты | [8 empty] | 156614.14 | [10 empty] | Всего - Прямые затраты
|  | Всего - Итоговая сметная стоимость (без учета перевозки) | [8 empty] | 364267.12 | [10 empty] | Всего - Итоговая сметная стоимость (без учета перевозки)
|  | 3 | [19 empty] | 3
|  | Материалы заказчика из текущей СНБ | [19 empty] | Материалы заказчика из текущей СНБ
|  | материалы заказчика из текущей СНБ без учета дополнительной перевозки | [19 empty] | материалы заказчика из текущей СНБ без учета дополнительной перевозки
|  | дополнительная перевозка материалов заказчика из текущей СНБ | [19 empty] | дополнительная перевозка материалов заказчика из текущей СНБ
|  | Материалы заказчика, отсутствующие в СНБ | [19 empty] | Материалы заказчика, отсутствующие в СНБ
|  | материалы заказчика, отсутствующие в СНБ без учета дополнительной перевозки | [19 empty] | материалы заказчика, отсутствующие в СНБ без учета дополнительной перевозки
|  | дополнительная перевозка материалов заказчика, отсутствующих в СНБ | [19 empty] | дополнительная перевозка материалов заказчика, отсутствующих в СНБ
|  | Материалы подрядчика из текущей СНБ | [19 empty] | Материалы подрядчика из текущей СНБ
|  | материалы подрядчика из текущей СНБ без учета дополнительной перевозки | [19 empty] | материалы подрядчика из текущей СНБ без учета дополнительной перевозки
|  | дополнительная перевозка материалов подрядчика из текущей СНБ | [19 empty] | дополнительная перевозка материалов подрядчика из текущей СНБ
|  | Материалы подрядчика, отсутствующие в СНБ | [19 empty] | Материалы подрядчика, отсутствующие в СНБ
|  | материалы подрядчика, отсутствующие в СНБ без учета дополнительной перевозки | [19 empty] | материалы подрядчика, отсутствующие в СНБ без учета дополнительной перевозки
|  | дополнительная перевозка материалов подрядчика, отсутствующих в СНБ | [19 empty] | дополнительная перевозка материалов подрядчика, отсутствующих в СНБ
|  | Оборудование заказчика из текущей СНБ | [19 empty] | Оборудование заказчика из текущей СНБ
|  | оборудование заказчика из текущей СНБ без учета дополнительной перевозки | [19 empty] | оборудование заказчика из текущей СНБ без учета дополнительной перевозки
|  | дополнительная перевозка оборудования заказчика из текущей СНБ | [19 empty] | дополнительная перевозка оборудования заказчика из текущей СНБ
|  | Оборудование заказчика, отсутствующее в СНБ | [19 empty] | Оборудование заказчика, отсутствующее в СНБ
|  | оборудование заказчика, отсутствующее в СНБ без учета дополнительной перевозки | [19 empty] | оборудование заказчика, отсутствующее в СНБ без учета дополнительной перевозки
|  | дополнительная перевозка оборудования заказчика, отсутствующего в СНБ | [19 empty] | дополнительная перевозка оборудования заказчика, отсутствующего в СНБ
|  | Оборудование подрядчика из текущей СНБ | [19 empty] | Оборудование подрядчика из текущей СНБ
|  | оборудование подрядчика из текущей СНБ без учета дополнительной перевозки | [19 empty] | оборудование подрядчика из текущей СНБ без учета дополнительной перевозки
|  | дополнительная перевозка оборудования подрядчика из текущей СНБ | [19 empty] | дополнительная перевозка оборудования подрядчика из текущей СНБ
|  | Оборудование подрядчика, отсутствующее в СНБ | [19 empty] | Оборудование подрядчика, отсутствующее в СНБ
|  | оборудование подрядчика, отсутствующее в СНБ без учета дополнительной перевозки | [19 empty] | оборудование подрядчика, отсутствующее в СНБ без учета дополнительной перевозки
|  | дополнительная перевозка оборудования подрядчика, отсутствующего в СНБ | [19 empty] | дополнительная перевозка оборудования подрядчика, отсутствующего в СНБ
|  | Возврат материалов из текущей СНБ | [19 empty] | Возврат материалов из текущей СНБ
|  | возврат материалов из текущей СНБ без учета дополнительной перевозки | [19 empty] | возврат материалов из текущей СНБ без учета дополнительной перевозки
|  | возврат дополнительной перевозки материалов из текущей СНБ | [19 empty] | возврат дополнительной перевозки материалов из текущей СНБ
|  | Возврат материалов, отсутствующих в СНБ | [19 empty] | Возврат материалов, отсутствующих в СНБ
|  | возврат материалов, отсутствующих в СНБ без учета дополнительной перевозки | [19 empty] | возврат материалов, отсутствующих в СНБ без учета дополнительной перевозки
|  | возврат дополнительной перевозки материалов, отсутствующих в СНБ | [19 empty] | возврат дополнительной перевозки материалов, отсутствующих в СНБ
|  | Всего возврат материалов | [19 empty] | Всего возврат материалов
|  | Возврат оборудования из текущей СНБ | [19 empty] | Возврат оборудования из текущей СНБ
|  | возврат оборудования из текущей СНБ без учета дополнительной перевозки | [19 empty] | возврат оборудования из текущей СНБ без учета дополнительной перевозки
|  | возврат дополнительной перевозки оборудования из текущей СНБ | [19 empty] | возврат дополнительной перевозки оборудования из текущей СНБ
|  | Возврат оборудования, отсутствующего в СНБ | [19 empty] | Возврат оборудования, отсутствующего в СНБ
|  | возврат оборудования, отсутствующего в СНБ без учета дополнительной перевозки | [19 empty] | возврат оборудования, отсутствующего в СНБ без учета дополнительной перевозки
|  | возврат дополнительной перевозки оборудования, отсутствующего в СНБ | [19 empty] | возврат дополнительной перевозки оборудования, отсутствующего в СНБ
|  | Всего возврат оборудования | [19 empty] | Всего возврат оборудования
Раздел 2. Проемы | [13 empty] | Раздел 2. Проемы
13 | ГЭСН 09-04-012-01 | Установка металлических дверных блоков в готовые проемы | м2 | 15.87 |  | 15.87
Объём: 0,8*2*1+0,9*2*1+1*2*1+1,45*2,3*2+1,2*2*1+0,7*2
| 1 | ОТ | чел.-ч |  |  | 38.088 |  |  |  |  | 16222.06
| 1-100-42 | Средний разряд работы 4,2 | чел.-ч | 2.4 |  | 38.088 |  |  | 425.91 |  | 16222.06
Объём: (15,87)*2,4
| 2 | ЭМ | [8 empty] | 2114.51
|  | ОТм(ЗТм) | чел.-ч |  |  | 2.6979 |  |  |  |  | 1115.74
| 91.14.02-001 | Автомобили бортовые, грузоподъемность до 5 т | маш.-ч | 0.17 |  | 2.6979 |  |  | 698.54 |  | 1884.59
Объём: (15,87)*0,17
| 4-100-040 | Средний разряд машиниста 4,0 | чел.-ч | 0.17 |  | 2.6979 |  |  | 413.56 |  | 1115.74
Объём: (2,6979)*1
| 91.17.04-233 | Аппараты сварочные для ручной дуговой сварки, сварочный ток до 350 А | маш.-ч | 0.4 |  | 6.348 |  |  | 36.22 |  | 229.92
Объём: (15,87)*0,4
| 4 | М | [8 empty] | 8020.47
| 01.7.03.04-0001 | Электроэнергия | кВт-ч | 0.1384 |  | 2.1964 |  |  | 7.72 |  | 16.96
Объём: (15,87)*0,1384
| 01.7.11.07-0227 | Электроды сварочные для сварки низколегированных и углеродистых сталей УОНИ 13/45, Э42А, диаметр 4-5 мм | кг | 0.1 |  | 1.587 | 155.63 | 1.04 | 161.86 |  | 256.87
Объём: (15,87)*0,1
| 08.4.01.02-0011 | Детали закладные и накладные изготовленные без применения сварки, гнутья, сверления (пробивки) отверстий, поставляемые отдельно | т | 0.003 |  | 0.04761 | 115095.05 | 1.29 | 148472.61 |  | 7068.78
Объём: (15,87)*0,003
| 14.5.01.05-0011 | Герметик пенополиуретановый (пена монтажная) универсальный, объем 850 мл | шт | 0.1 |  | 1.587 | 377.99 | 1.13 | 427.13 |  | 677.86
Объём: (15,87)*0,1
| 01.7.04.07 | Скобяные изделия | компл | П |  | П
| 07.1.01.03 | Блоки дверные металлические | м2 | 1 |  | 15.87
|  | Итого прямые затраты | [8 empty] | 27472.78
|  | ФОТ | [8 empty] | 17337.8
| Пр/812-009.0-1 | НР Строительные металлические конструкции | % | 93 |  | 93 |  |  |  |  | 16124.15
| Пр/774-009.0 | СП Строительные металлические конструкции | % | 62 |  | 62 |  |  |  |  | 10749.44
|  | Всего по позиции | [6 empty] | 3424.47 |  | 54346.37
14 | 07.1.01.03-0002 | Блок дверной стальной наружный двупольный, с замком-защелкой, без доводчика, площадь 2,73 м2 | м2 | 15.87 |  | 15.87 | 8963.86 | 1.27 | 11384.1 |  | 180665.67
Объём: 0,8*2*1+0,9*2*1+1*2*1+1,45*2,3*2+0,7*2+1,2*2*1
|  | Всего по позиции | [6 empty] | 11384.1 |  | 180665.67
15 | ГЭСН 10-01-034-08 | Установка в жилых и общественных зданиях оконных блоков из ПВХ профилей: поворотных (откидных, поворотно-откидных) с площадью проема более 2 м2 трехстворчатых, в том числе при наличии створок глухого остекления | 100 м2 | 0.92555 |  | 0.92555
Объём: 1,9*1,5*11+2*2,1*13+1,1*2*2+1,05*2,1
| 1 | ОТ | чел.-ч |  |  | 134.3806 |  |  |  |  | 50598.33
| 1-100-32 | Средний разряд работы 3,2 | чел.-ч | 145.19 |  | 134.3806 |  |  | 376.53 |  | 50598.33
Объём: (0,92555)*145,19
| 2 | ЭМ | [8 empty] | 2152.77
|  | ОТм(ЗТм) | чел.-ч |  |  | 3.6467 |  |  |  |  | 1479.84
| 91.06.06-048 | Подъемники одномачтовые, грузоподъемность до 500 кг, высота подъема 45 м | маш.-ч | 0.66 |  | 0.61086 | 37.32 | 1.41 | 52.62 |  | 32.14
Объём: (0,92555)*0,66
| 4-100-030 | Средний разряд машиниста 3,0 | чел.-ч | 0.66 |  | 0.61086 |  |  | 367.27 |  | 224.35
Объём: (0,610863)*1
| 91.14.02-001 | Автомобили бортовые, грузоподъемность до 5 т | маш.-ч | 3.28 |  | 3.0358 |  |  | 698.54 |  | 2120.63
Объём: (0,92555)*3,28
| 4-100-040 | Средний разряд машиниста 4,0 | чел.-ч | 3.28 |  | 3.0358 |  |  | 413.56 |  | 1255.49
Объём: (3,035804)*1
| 4 | М | [8 empty] | 36780.41
| 01.7.03.04-0001 | Электроэнергия | кВт-ч | 15.41 |  | 14.2627 |  |  | 7.72 |  | 110.11
Объём: (0,92555)*15,41
| 01.7.06.02-0001 | Ленты гидроизоляционные, паропроницаемые бутилкаучуковые, из нетканого материала мембранного типа, с липким покрытием по краям с внутренней стороны и антиадгезионным покрытием, цвет бежевый, ширина 80 мм | м | 306 |  | 283.2183 | 24.39 | 1.62 | 39.51 |  | 11189.96
Объём: (0,92555)*306
| 01.7.06.11-0001 | Ленты предварительно сжатые уплотнительные саморасширяющиеся на основе пенополиуретана, с липким слоем с одной стороны, ширина 10 мм, толщина в сжатом состоянии 4 мм, толщина в расширенном состоянии 20 мм | 10 м | 15.75 |  | 14.5774 | 158.82 | 1.62 | 257.29 |  | 3750.62
Объём: (0,92555)*15,75
| 01.7.14.01-0002 | Герметик пенополиуретановый (пена монтажная) универсальный, объем 1000 мл | шт | 53.25 |  | 49.2855 | 241.35 | 1.13 | 272.73 |  | 13441.64
Объём: (0,92555)*53,25
| 01.7.15.07-0005 | Дюбели стальные рамные монтажные, диаметр 10 мм, длина 130 (132) мм | 10 шт | 40.1 |  | 37.1146 | 92.73 | 1.35 | 125.19 |  | 4646.37
Объём: (0,92555)*40,1
| 11.3.03.15-0021 | Клинья пластиковые монтажные | 100 шт | 8 |  | 7.4044 | 369.8 | 1.33 | 491.83 |  | 3641.71
Объём: (0,92555)*8
| 11.3.02.04 | Блоки оконные пластиковые | м2 | 100 |  | 92.555
|  | Итого прямые затраты | [8 empty] | 91011.35
|  | ФОТ | [8 empty] | 52078.17
| Пр/812-010.0-1 | НР Деревянные конструкции | % | 108 |  | 108 |  |  |  |  | 56244.42
| Пр/774-010.0 | СП Деревянные конструкции | % | 55 |  | 55 |  |  |  |  | 28642.99
|  | Всего по позиции | [6 empty] | 190047.82 |  | 175898.76
16 | 11.3.02.04-0049 | Блок оконный из ПВХ-профилей, трехстворчатый, с поворотной и поворотно-откидной створкой, однокамерным стеклопакетом толщиной 24 мм, площадь от 2,51 до 3 м2 | м2 | 31.35 |  | 31.35 | 4400.2 | 1.82 | 8008.36 |  | 251062.09
Объём: 1,9*1,5*11
|  | Всего по позиции | [6 empty] | 8008.36 |  | 251062.09
17 | 11.3.02.04-0045 | Блок оконный из ПВХ-профилей, трехстворчатый, с поворотной и поворотно-откидной створкой, однокамерным стеклопакетом толщиной 24 мм, площадь более 3,5 м2 | м2 | 54.6 |  | 54.6 | 3727.46 | 1.82 | 6783.98 |  | 370405.31
Объём: 2*2,1*13
|  | Всего по позиции | [6 empty] | 6783.98 |  | 370405.31
18 | 11.3.02.04-0048 | Блок оконный из ПВХ-профилей, трехстворчатый, с поворотной и поворотно-откидной створкой, однокамерным стеклопакетом толщиной 24 мм, площадь от 2,01 до 2,5 м2 | м2 | 6.605 |  | 6.605 |  |  | 10708.52 |  | 70729.77
Объём: 1,1*2*2+1,05*2,1*1
|  | Всего по позиции | [6 empty] | 10708.52 |  | 70729.77
19 | ГЭСН 10-01-034-05 | Установка в жилых и общественных зданиях оконных блоков из ПВХ профилей: поворотных (откидных, поворотно-откидных) с площадью проема до 2 м2 двухстворчатых | 100 м2 | 0.093 |  | 0.093
Объём: 1,2*1,55*5
| 1 | ОТ | чел.-ч |  |  | 17.4422 |  |  |  |  | 6567.49
| 1-100-32 | Средний разряд работы 3,2 | чел.-ч | 187.55 |  | 17.4422 |  |  | 376.53 |  | 6567.49
Объём: (0,093)*187,55
| 2 | ЭМ | [8 empty] | 221.69
|  | ОТм(ЗТм) | чел.-ч |  |  | 0.46872 |  |  |  |  | 186.26
| 91.06.06-048 | Подъемники одномачтовые, грузоподъемность до 500 кг, высота подъема 45 м | маш.-ч | 1.76 |  | 0.16368 | 37.32 | 1.41 | 52.62 |  | 8.61
Объём: (0,093)*1,76
| 4-100-030 | Средний разряд машиниста 3,0 | чел.-ч | 1.76 |  | 0.16368 |  |  | 367.27 |  | 60.11
Объём: (0,16368)*1
| 91.14.02-001 | Автомобили бортовые, грузоподъемность до 5 т | маш.-ч | 3.28 |  | 0.30504 |  |  | 698.54 |  | 213.08
Объём: (0,093)*3,28
| 4-100-040 | Средний разряд машиниста 4,0 | чел.-ч | 3.28 |  | 0.30504 |  |  | 413.56 |  | 126.15
Объём: (0,30504)*1
| 4 | М | [8 empty] | 4869.23
| 01.7.03.04-0001 | Электроэнергия | кВт-ч | 22.89 |  | 2.1288 |  |  | 7.72 |  | 16.43
Объём: (0,093)*22,89
| 01.7.06.02-0001 | Ленты гидроизоляционные, паропроницаемые бутилкаучуковые, из нетканого материала мембранного типа, с липким покрытием по краям с внутренней стороны и антиадгезионным покрытием, цвет бежевый, ширина 80 мм | м | 418 |  | 38.874 | 24.39 | 1.62 | 39.51 |  | 1535.91
Объём: (0,093)*418
| 01.7.06.11-0001 | Ленты предварительно сжатые уплотнительные саморасширяющиеся на основе пенополиуретана, с липким слоем с одной стороны, ширина 10 мм, толщина в сжатом состоянии 4 мм, толщина в расширенном состоянии 20 мм | 10 м | 20.7 |  | 1.9251 | 158.82 | 1.62 | 257.29 |  | 495.31
Объём: (0,093)*20,7
| 01.7.14.01-0002 | Герметик пенополиуретановый (пена монтажная) универсальный, объем 1000 мл | шт | 69 |  | 6.417 | 241.35 | 1.13 | 272.73 |  | 1750.11
Объём: (0,093)*69
| 01.7.15.07-0005 | Дюбели стальные рамные монтажные, диаметр 10 мм, длина 130 (132) мм | 10 шт | 60.6 |  | 5.6358 | 92.73 | 1.35 | 125.19 |  | 705.55
Объём: (0,093)*60,6
| 11.3.03.15-0021 | Клинья пластиковые монтажные | 100 шт | 8 |  | 0.744 | 369.8 | 1.33 | 491.83 |  | 365.92
Объём: (0,093)*8
| 09.4.03.01 | Блоки оконные пластиковые | м2 | 100 |  | 9.3
|  | Итого прямые затраты | [8 empty] | 11844.67
|  | ФОТ | [8 empty] | 6753.75
| Пр/812-010.0-1 | НР Деревянные конструкции | % | 108 |  | 108 |  |  |  |  | 7294.05
| Пр/774-010.0 | СП Деревянные конструкции | % | 55 |  | 55 |  |  |  |  | 3714.56
|  | Всего по позиции | [6 empty] | 245734.19 |  | 22853.28
20 | 11.3.02.01-0024 | Блок оконный из ПВХ-профиля двустворчатый, с глухой и поворотно-откидной створкой, однокамерным стеклопакетом толщиной 24 мм, площадь от 1,51 до 2 м2 | м2 | 9.3 |  | 9.3 | 3762.5 | 1.82 | 6847.75 |  | 63684.08
Объём: 1,2*1,55*5
|  | Всего по позиции | [6 empty] | 6847.75 |  | 63684.08
21 | ГЭСН 10-01-034-03 | Установка в жилых и общественных зданиях оконных блоков из ПВХ профилей: поворотных (откидных, поворотно-откидных) с площадью проема до 2 м2 одностворчатых | 100 м2 | 0.003 |  | 0.003
Объём: 0,6*0,5
| 1 | ОТ | чел.-ч |  |  | 0.64227 |  |  |  |  | 241.83
| 1-100-32 | Средний разряд работы 3,2 | чел.-ч | 214.09 |  | 0.64227 |  |  | 376.53 |  | 241.83
Объём: (0,003)*214,09
| 2 | ЭМ | [8 empty] | 7.15
|  | ОТм(ЗТм) | чел.-ч |  |  | 0.01512 |  |  |  |  | 6.01
| 91.06.06-048 | Подъемники одномачтовые, грузоподъемность до 500 кг, высота подъема 45 м | маш.-ч | 1.76 |  | 0.00528 | 37.32 | 1.41 | 52.62 |  | 0.28
Объём: (0,003)*1,76
| 4-100-030 | Средний разряд машиниста 3,0 | чел.-ч | 1.76 |  | 0.00528 |  |  | 367.27 |  | 1.94
Объём: (0,00528)*1
| 91.14.02-001 | Автомобили бортовые, грузоподъемность до 5 т | маш.-ч | 3.28 |  | 0.00984 |  |  | 698.54 |  | 6.87
Объём: (0,003)*3,28
| 4-100-040 | Средний разряд машиниста 4,0 | чел.-ч | 3.28 |  | 0.00984 |  |  | 413.56 |  | 4.07
Объём: (0,00984)*1
| 4 | М | [8 empty] | 188.91
| 01.7.03.04-0001 | Электроэнергия | кВт-ч | 26.702 |  | 0.080106 |  |  | 7.72 |  | 0.62
Объём: (0,003)*26,702
| 01.7.06.02-0001 | Ленты гидроизоляционные, паропроницаемые бутилкаучуковые, из нетканого материала мембранного типа, с липким покрытием по краям с внутренней стороны и антиадгезионным покрытием, цвет бежевый, ширина 80 мм | м | 496 |  | 1.488 | 24.39 | 1.62 | 39.51 |  | 58.79
Объём: (0,003)*496
| 01.7.06.11-0001 | Ленты предварительно сжатые уплотнительные саморасширяющиеся на основе пенополиуретана, с липким слоем с одной стороны, ширина 10 мм, толщина в сжатом состоянии 4 мм, толщина в расширенном состоянии 20 мм | 10 м | 27.1 |  | 0.0813 | 158.82 | 1.62 | 257.29 |  | 20.92
Объём: (0,003)*27,1
| 01.7.14.01-0002 | Герметик пенополиуретановый (пена монтажная) универсальный, объем 1000 мл | шт | 85.5 |  | 0.2565 | 241.35 | 1.13 | 272.73 |  | 69.96
Объём: (0,003)*85,5
| 01.7.15.07-0005 | Дюбели стальные рамные монтажные, диаметр 10 мм, длина 130 (132) мм | 10 шт | 71.4 |  | 0.2142 | 92.73 | 1.35 | 125.19 |  | 26.82
Объём: (0,003)*71,4
| 11.3.03.15-0021 | Клинья пластиковые монтажные | 100 шт | 8 |  | 0.024 | 369.8 | 1.33 | 491.83 |  | 11.8
Объём: (0,003)*8
| 11.3.02.02 | Блоки оконные пластиковые | м2 | 100 |  | 0.3
|  | Итого прямые затраты | [8 empty] | 443.9
|  | ФОТ | [8 empty] | 247.84
| Пр/812-010.0-1 | НР Деревянные конструкции | % | 108 |  | 108 |  |  |  |  | 267.67
| Пр/774-010.0 | СП Деревянные конструкции | % | 55 |  | 55 |  |  |  |  | 136.31
|  | Всего по позиции | [6 empty] | 282626.67 |  | 847.88
22 | 11.3.02.02-0016 | Блок оконный из ПВХ-профиля, одностворчатый, с однокамерным стеклопакетом толщиной 24 мм, с поворотно-откидной створкой, площадь до 0,5 м2 | м2 | 0.3 |  | 0.3 | 7438.76 | 1.82 | 13538.54 |  | 4061.56
Объём: 0,6*0,5
|  | Всего по позиции | [6 empty] | 13538.54 |  | 4061.56
23 | ТЦ_01.7.04.11_39_7702596813_24.06.2025_01_272.1 | Клапан вентиляционный оконный приточный | шт | 32 |  | 32 |  |  | 1115.07 |  | 35682.24
Формула ценообразования: 1115,07
|  | Всего по позиции | [6 empty] | 1115.07 |  | 35682.24
24 | ГЭСН 13-06-003-01 | Очистка поверхности щетками | м2 | 23.4 |  | 23.4
| 1 | ОТ | чел.-ч |  |  | 21.06 |  |  |  |  | 7734.71
| 1-100-30 | Средний разряд работы 3,0 | чел.-ч | 0.9 |  | 21.06 |  |  | 367.27 |  | 7734.71
Объём: (23,4)*0,9
|  | Итого прямые затраты | [8 empty] | 7734.71
|  | ФОТ | [8 empty] | 7734.71
| Пр/812-013.0-1 | НР Защита строительных конструкций и оборудования от коррозии | % | 94 |  | 94 |  |  |  |  | 7270.63
| Пр/774-013.0 | СП Защита строительных конструкций и оборудования от коррозии | % | 51 |  | 51 |  |  |  |  | 3944.7
|  | Всего по позиции | [6 empty] | 809.83 |  | 18950.04
25 | ГЭСН 13-03-002-04 | Огрунтовка металлических поверхностей за один раз: грунтовкой ГФ-021 | 100 м2 | 0.234 |  | 0.234
Объём: 21,1+2,3
| 1 | ОТ | чел.-ч |  |  | 1.2425 |  |  |  |  | 567.55
| 1-100-47 | Средний разряд работы 4,7 | чел.-ч | 5.31 |  | 1.2425 |  |  | 456.77 |  | 567.55
Объём: (0,234)*5,31
| 2 | ЭМ | [8 empty] | 7.46
|  | ОТм(ЗТм) | чел.-ч |  |  | 0.00468 |  |  |  |  | 2.08
| 91.06.03-060 | Лебедки электрические тяговым усилием до 5,79 кН (0,59 т) | маш.-ч | 0.01 |  | 0.00234 | 6.62 | 1.36 | 9 |  | 0.02
Объём: (0,234)*0,01
| 91.06.05-011 | Погрузчики одноковшовые универсальные фронтальные пневмоколесные, номинальная вместимость основного ковша 2,6 м3, грузоподъемность 5 т | маш.-ч | 0.01 |  | 0.00234 |  |  | 1793.99 |  | 4.2
Объём: (0,234)*0,01
| 4-100-050 | Средний разряд машиниста 5,0 | чел.-ч | 0.01 |  | 0.00234 |  |  | 475.29 |  | 1.11
Объём: (0,00234)*1
| 91.14.02-001 | Автомобили бортовые, грузоподъемность до 5 т | маш.-ч | 0.01 |  | 0.00234 |  |  | 698.54 |  | 1.63
Объём: (0,234)*0,01
| 4-100-040 | Средний разряд машиниста 4,0 | чел.-ч | 0.01 |  | 0.00234 |  |  | 413.56 |  | 0.97
Объём: (0,00234)*1
| 91.21.01-012 | Агрегаты окрасочные высокого давления для окраски поверхностей конструкций, мощность 1 кВт | маш.-ч | 1.12 |  | 0.26208 | 4.52 | 1.36 | 6.15 |  | 1.61
Объём: (0,234)*1,12
| 4 | М | [8 empty] | 227.02
| 14.4.01.01-0003 | Грунтовка ГФ-021 | т | 0.009 |  | 0.002106 | 51280.15 | 1.71 | 87689.06 |  | 184.67
Объём: (0,234)*0,009
| 14.5.09.02-0002 | Ксилол нефтяной, марка А | т | 0.0015 |  | 0.000351 | 75885.63 | 1.59 | 120658.15 |  | 42.35
Объём: (0,234)*0,0015
|  | Итого прямые затраты | [8 empty] | 804.11
|  | ФОТ | [8 empty] | 569.63
| Пр/812-013.0-1 | НР Защита строительных конструкций и оборудования от коррозии | % | 94 |  | 94 |  |  |  |  | 535.45
| Пр/774-013.0 | СП Защита строительных конструкций и оборудования от коррозии | % | 51 |  | 51 |  |  |  |  | 290.51
|  | Всего по позиции | [6 empty] | 6966.11 |  | 1630.07
26 | ГЭСН 13-03-004-26 | Окраска металлических огрунтованных поверхностей: эмалью ПФ-115 | 100 м2 | 0.234 |  | 0.234
Объём: 21,1+2,3
|  | ЗТ: 2, ЗТм: 2, ЭМ: 2, М: 2 | [18 empty] | ЗТ: 2, ЗТм: 2, ЭМ: 2, М: 2
Результирующие коэффициенты:
|  | ЗТ | 2
|  | ЭМ | 2
|  | М | 2
|  | ЗТм | 2
| 1 | ОТ | чел.-ч |  |  | 0.99684 |  |  |  |  | 389.19
| 1-100-35 | Средний разряд работы 3,5 | чел.-ч | 2.13 | 2 | 0.99684 |  |  | 390.42 |  | 389.19
Объём: (0,234)*2,13
| 2 | ЭМ | [8 empty] | 13.58
|  | ОТм(ЗТм) | чел.-ч |  |  | 0.00936 |  |  |  |  | 4.16
| 91.06.03-060 | Лебедки электрические тяговым усилием до 5,79 кН (0,59 т) | маш.-ч | 0.01 | 2 | 0.00468 | 6.62 | 1.36 | 9 |  | 0.04
Объём: (0,234)*0,01
| 91.06.05-011 | Погрузчики одноковшовые универсальные фронтальные пневмоколесные, номинальная вместимость основного ковша 2,6 м3, грузоподъемность 5 т | маш.-ч | 0.01 | 2 | 0.00468 |  |  | 1793.99 |  | 8.4
Объём: (0,234)*0,01
| 4-100-050 | Средний разряд машиниста 5,0 | чел.-ч | 0.01 | 2 | 0.00468 |  |  | 475.29 |  | 2.22
Объём: (0,00234)*1
| 91.14.02-001 | Автомобили бортовые, грузоподъемность до 5 т | маш.-ч | 0.01 | 2 | 0.00468 |  |  | 698.54 |  | 3.27
Объём: (0,234)*0,01
| 4-100-040 | Средний разряд машиниста 4,0 | чел.-ч | 0.01 | 2 | 0.00468 |  |  | 413.56 |  | 1.94
Объём: (0,00234)*1
| 91.21.01-012 | Агрегаты окрасочные высокого давления для окраски поверхностей конструкций, мощность 1 кВт | маш.-ч | 0.65 | 2 | 0.3042 | 4.52 | 1.36 | 6.15 |  | 1.87
Объём: (0,234)*0,65
| 4 | М | [8 empty] | 513.09
| 14.4.04.08-0001 | Эмаль ПФ-115 | т | 0.009 | 2 | 0.004212 | 80322.25 | 1.33 | 106828.59 |  | 449.96
Объём: (0,234)*0,009
| 14.5.09.11-0102 | Уайт-спирит | кг | 1.4 | 2 | 0.6552 | 60.6 | 1.59 | 96.35 |  | 63.13
Объём: (0,234)*1,4
|  | Итого прямые затраты | [8 empty] | 920.02
|  | ФОТ | [8 empty] | 393.35
| Пр/812-013.0-1 | НР Защита строительных конструкций и оборудования от коррозии | % | 94 |  | 94 |  |  |  |  | 369.75
| Пр/774-013.0 | СП Защита строительных конструкций и оборудования от коррозии | % | 51 |  | 51 |  |  |  |  | 200.61
|  | Всего по позиции | [6 empty] | 6369.15 |  | 1490.38
| Замена заполнения проемов ворот | [21 empty] | Замена заполнения проемов ворот
27 | ГЭСН 09-04-011-01 | Монтаж каркасов ворот большепролетных зданий, ангаров и др. без механизмов открывания | т | 2.17 |  | 2.17
Объём: (220*4+215*6)/1000
| 571/пр_2022_п.83_т.2_стр.4_стб.3 | Демонтаж (разборка) металлических, металлокомпозитных, композитных конструкций, ЗТ: 0.7, ЗТм: 0.7, ЭМ: 0.7, М: 0 | [18 empty] | Демонтаж (разборка) металлических, металлокомпозитных, композитных конструкций, ЗТ: 0.7, ЗТм: 0.7, ЭМ: 0.7, М: 0
Результирующие коэффициенты:
|  | ЗТ | 0.7
|  | ЭМ | 0.7
|  | М | 0
|  | ЗТм | 0.7
| 1 | ОТ | чел.-ч |  |  | 62.8866 |  |  |  |  | 27172.04
| 1-100-43 | Средний разряд работы 4,3 | чел.-ч | 41.4 | 0.7 | 62.8866 |  |  | 432.08 |  | 27172.04
Объём: (2,17)*41,4
| 2 | ЭМ | [8 empty] | 44826.53
|  | ОТм(ЗТм) | чел.-ч |  |  | 13.4735 |  |  |  |  | 8665.24
| 91.05.02-005 | Краны козловые, грузоподъемность 32 т | маш.-ч | 0.42 | 0.7 | 0.63798 | 1803.79 | 1.27 | 2290.81 |  | 1461.49
Объём: (2,17)*0,42
| 4-100-060 | Средний разряд машиниста 6,0 | чел.-ч | 0.42 | 0.7 | 0.63798 |  |  | 555.53 |  | 354.42
Объём: (0,9114)*1
| 91.05.05-015 | Краны на автомобильном ходу, грузоподъемность 16 т | маш.-ч | 0.12 | 0.7 | 0.18228 |  |  | 1726.36 |  | 314.68
Объём: (2,17)*0,12
| 4-100-060 | Средний разряд машиниста 6,0 | чел.-ч | 0.12 | 0.7 | 0.18228 |  |  | 555.53 |  | 101.26
Объём: (0,2604)*1
| 91.05.06-010 | Краны на гусеничном ходу, грузоподъемность 100 т | маш.-ч | 4.07 | 0.7 | 6.1823 | 4722 | 1.41 | 6658.02 |  | 41162.08
Объём: (2,17)*4,07
| 4-100-085 | Средний разряд машиниста 8,5 | чел.-ч | 8.14 | 0.7 | 12.3647 |  |  | 654.3 |  | 8090.2
Объём: (8,8319)*2
| 91.06.01-003 | Домкраты гидравлические, грузоподъемность 63-100 т | маш.-ч | 0.09 | 0.7 | 0.13671 |  |  | 2.89 |  | 0.4
Объём: (2,17)*0,09
| 91.06.03-060 | Лебедки электрические тяговым усилием до 5,79 кН (0,59 т) | маш.-ч | 0.3 | 0.7 | 0.4557 | 6.62 | 1.36 | 9 |  | 4.1
Объём: (2,17)*0,3
| 91.06.03-062 | Лебедки электрические тяговым усилием до 31,39 кН (3,2 т) | маш.-ч | 0.08 | 0.7 | 0.12152 | 13.44 | 1.36 | 18.28 |  | 2.22
Объём: (2,17)*0,08
| 91.14.02-001 | Автомобили бортовые, грузоподъемность до 5 т | маш.-ч | 0.19 | 0.7 | 0.28861 |  |  | 698.54 |  | 201.61
Объём: (2,17)*0,19
| 4-100-040 | Средний разряд машиниста 4,0 | чел.-ч | 0.19 | 0.7 | 0.28861 |  |  | 413.56 |  | 119.36
Объём: (0,4123)*1
| 91.17.04-042 | Аппараты для газовой сварки и резки | маш.-ч | 2.24 | 0.7 | 3.4026 | 4.35 | 1.16 | 5.05 |  | 17.18
Объём: (2,17)*2,24
| 91.17.04-171 | Аппараты сварочные для ручной дуговой сварки, сварочный ток до 500 А | маш.-ч | 13.4 | 0.7 | 20.3546 |  |  | 81.69 |  | 1662.77
Объём: (2,17)*13,4
| 4 | М
| 01.3.02.08-0001 | Кислород газообразный технический | м3 | 1.95 | 0 | 0 |  |  | 129.43
Объём: (2,17)*1,95
| 01.3.02.09-0022 | Пропан-бутан смесь техническая | кг | 0.59 | 0 | 0 |  |  | 93.63
Объём: (2,17)*0,59
| 01.7.03.04-0001 | Электроэнергия | кВт-ч | 17.73 | 0 | 0 |  |  | 7.72
Объём: (2,17)*17,73
| 01.7.11.07-0036 | Электроды сварочные для сварки низколегированных и углеродистых сталей Э46, диаметр 4 мм | кг | 23 | 0 | 0 | 142.68 | 1.04 | 148.39
Объём: (2,17)*23
| 01.7.15.03-0042 | Болты с гайками и шайбами строительные | кг | 0 | 0 | 0 | 174.93 | 1.23 | 215.16
Объём: (2,17)*0,0
| 01.7.15.06-0111 | Гвозди строительные | т | 1e-05 | 0 | 0 | 70296.2 | 1.35 | 94899.87
Объём: (2,17)*0,00001
| 01.7.20.08-0071 | Канат пеньковый тросовой свивки, пропитанный, диаметр 26 мм | т | 0.0001 | 0 | 0 | 231787.35 | 1.57 | 363906.14
Объём: (2,17)*0,0001
| 07.2.07.12-0011 | Металлоконструкции зданий и сооружений с преобладанием гнутых профилей и круглых труб | т | 0.026 | 0 | 0 | 105278.81 | 1.37 | 144231.97
Объём: (2,17)*0,026
| 08.2.02.11-0007 | Канат двойной свивки ТК, конструкции 6х19(1+6+12)+1 о.с., марка В, из оцинкованной по группе Ж проволоки, маркировочная группа 1570-1770 Н/мм2, диаметр 5,5 мм | 10 м | 0.0187 | 0 | 0 | 307.84 | 1.11 | 341.7
Объём: (2,17)*0,0187
| 08.3.03.06-0002 | Проволока горячекатаная в мотках, диаметр 6,3-6,5 мм | т | 3e-05 | 0 | 0 | 60258.2 | 1.15 | 69296.93
Объём: (2,17)*0,00003
| 08.3.11.01-1106 | Швеллеры стальные горячекатаные, марки стали Ст3пс, Ст3сп, № 40У, № 40П | т | 0.00194 | 0 | 0 | 136760 | 1.11 | 151803.6
Объём: (2,17)*0,00194
| 11.1.03.01-0061 | Бруски обрезные хвойных пород (ель, сосна), естественной влажности, длина 2-6,5 м, ширина 20-90 мм, толщина 20-90 мм, сорт I | м3 | 0.00103 | 0 | 0 | 16496.03 | 1.33 | 21939.72
Объём: (2,17)*0,00103
| 14.4.01.01-0003 | Грунтовка ГФ-021 | т | 0.00031 | 0 | 0 | 51280.15 | 1.71 | 87689.06
Объём: (2,17)*0,00031
| 14.5.09.07-0030 | Растворитель Р-4 | т | 0.0006 | 0 | 0 | 98526.45 | 1.59 | 156657.06
Объём: (2,17)*0,0006
| 08.1.06.01 | Конструкции стальные | т | 1 |  | 0
|  | Итого прямые затраты | [8 empty] | 80663.81
27.1 | 01.7.15.03-0042 | Болты с гайками и шайбами строительные | кг | 0 | 0 | 0 | 174.93 | 1.23 | 215.16
Объём: (2,17)*0,0
| 571/пр_2022_п.83_т.2_стр.4_стб.3 | Демонтаж (разборка) металлических, металлокомпозитных, композитных конструкций, ЗТ: 0.7, ЭМ: 0.7, ЗТм: 0.7, М: 0 | [18 empty] | Демонтаж (разборка) металлических, металлокомпозитных, композитных конструкций, ЗТ: 0.7, ЭМ: 0.7, ЗТм: 0.7, М: 0
|  | ФОТ | [8 empty] | 35837.28
| Пр/812-009.0-1 | НР Строительные металлические конструкции | % | 93 |  | 93 |  |  |  |  | 33328.67
| Пр/774-009.0 | СП Строительные металлические конструкции | % | 62 |  | 62 |  |  |  |  | 22219.11
|  | Всего по позиции | [6 empty] | 62770.32 |  | 136211.59
28 | ГЭСНр 53-01-019-01 | Кладка отдельных участков из кирпича: наружных простых стен | 100 м3 | 0.24 |  | 0.24
| 1 | ОТ | чел.-ч |  |  | 135.12 |  |  |  |  | 48791.83
| 1-100-28 | Средний разряд работы 2,8 | чел.-ч | 563 |  | 135.12 |  |  | 361.1 |  | 48791.83
Объём: (0,24)*563
| 2 | ЭМ | [8 empty] | 7750.83
|  | ОТм(ЗТм) | чел.-ч |  |  | 9.36 |  |  |  |  | 5199.76
| 91.05.01-017 | Краны башенные, грузоподъемность 8 т | маш.-ч | 39 |  | 9.36 | 622.62 | 1.33 | 828.08 |  | 7750.83
Объём: (0,24)*39
| 4-100-060 | Средний разряд машиниста 6,0 | чел.-ч | 39 |  | 9.36 |  |  | 555.53 |  | 5199.76
Объём: (9,36)*1
| 4 | М | [8 empty] | 40251.66
| 01.7.03.01-0001 | Вода | м3 | 4.4 |  | 1.056 | 35.71 | 0.34 | 12.14 |  | 12.82
Объём: (0,24)*4,4
| 04.3.01.12-0003 | Раствор кладочный, цементно-известковый, М50 | м3 | 24 |  | 5.76 | 3859.62 | 1.81 | 6985.91 |  | 40238.84
Объём: (0,24)*24
| 06.1.01.05 | Кирпич | 1000 шт | 39.2 |  | 9.408
|  | Итого прямые затраты | [8 empty] | 101994.08
28.1 | 05.2.03.16-0002 | Кирпич силикатный рядовой полнотелый одинарный, размеры 250х120х65 мм, марка М100 | 1000 шт | 39.2 |  | 9.408 | 11514.32 | 2.76 | 31779.52 |  | 298981.72
Объём: (0,24)*39,2
|  | ФОТ | [8 empty] | 53991.59
| Пр/812-087.0-1 | НР Стены | % | 92 |  | 92 |  |  |  |  | 49672.26
| Пр/774-087.0 | СП Стены | % | 52 |  | 52 |  |  |  |  | 28075.63
|  | Всего по позиции | [6 empty] | 1994682.04 |  | 478723.69
29 | ГЭСН 08-02-007-01 | Армирование кладки стен и других конструкций | т | 0.0166 |  | 0.0166
Объём: 16,6/1000
| 1 | ОТ | чел.-ч |  |  | 0.93624 |  |  |  |  | 320.74
| 1-100-22 | Средний разряд работы 2,2 | чел.-ч | 56.4 |  | 0.93624 |  |  | 342.58 |  | 320.74
Объём: (0,0166)*56,4
| 2 | ЭМ | [8 empty] | 6.41
|  | ОТм(ЗТм) | чел.-ч |  |  | 0.008466 |  |  |  |  | 4.04
| 91.05.01-017 | Краны башенные, грузоподъемность 8 т | маш.-ч | 0.23 |  | 0.003818 | 622.62 | 1.33 | 828.08 |  | 3.16
Объём: (0,0166)*0,23
| 4-100-060 | Средний разряд машиниста 6,0 | чел.-ч | 0.23 |  | 0.003818 |  |  | 555.53 |  | 2.12
Объём: (0,003818)*1
| 91.14.02-001 | Автомобили бортовые, грузоподъемность до 5 т | маш.-ч | 0.28 |  | 0.004648 |  |  | 698.54 |  | 3.25
Объём: (0,0166)*0,28
| 4-100-040 | Средний разряд машиниста 4,0 | чел.-ч | 0.28 |  | 0.004648 |  |  | 413.56 |  | 1.92
Объём: (0,004648)*1
| 4 | М
| 08.4.03.02 | Горячекатаная арматурная сталь | т | 1 |  | 0.0166
|  | Итого прямые затраты | [8 empty] | 331.19
29.1 | 08.4.03.03-0002 | Прокат арматурный для железобетонных конструкций, класс A500C, диаметр 8 мм | т | 1 |  | 0.0166 | 60687.53 | 1.09 | 66149.41 |  | 1098.08
Объём: (0,0166)*1,0
|  | ФОТ | [8 empty] | 324.78
| Пр/812-008.0-1 | НР Конструкции из кирпича и блоков | % | 110 |  | 110 |  |  |  |  | 357.26
| Пр/774-008.0 | СП Конструкции из кирпича и блоков | % | 69 |  | 69 |  |  |  |  | 224.1
|  | Всего по позиции | [6 empty] | 121122.29 |  | 2010.63
30 | ГЭСН 10-01-034-08 | Установка в жилых и общественных зданиях оконных блоков из ПВХ профилей: поворотных (откидных, поворотно-откидных) с площадью проема более 2 м2 трехстворчатых, в том числе при наличии створок глухого остекления | 100 м2 | 0.6118 |  | 0.6118
Объём: 1,33*2,3*20
| 1 | ОТ | чел.-ч |  |  | 88.8272 |  |  |  |  | 33446.12
| 1-100-32 | Средний разряд работы 3,2 | чел.-ч | 145.19 |  | 88.8272 |  |  | 376.53 |  | 33446.12
Объём: (0,6118)*145,19
| 2 | ЭМ | [8 empty] | 1423.01
|  | ОТм(ЗТм) | чел.-ч |  |  | 2.4105 |  |  |  |  | 978.19
| 91.06.06-048 | Подъемники одномачтовые, грузоподъемность до 500 кг, высота подъема 45 м | маш.-ч | 0.66 |  | 0.40379 | 37.32 | 1.41 | 52.62 |  | 21.25
Объём: (0,6118)*0,66
| 4-100-030 | Средний разряд машиниста 3,0 | чел.-ч | 0.66 |  | 0.40379 |  |  | 367.27 |  | 148.3
Объём: (0,403788)*1
| 91.14.02-001 | Автомобили бортовые, грузоподъемность до 5 т | маш.-ч | 3.28 |  | 2.0067 |  |  | 698.54 |  | 1401.76
Объём: (0,6118)*3,28
| 4-100-040 | Средний разряд машиниста 4,0 | чел.-ч | 3.28 |  | 2.0067 |  |  | 413.56 |  | 829.89
Объём: (2,006704)*1
| 4 | М | [8 empty] | 24312.3
| 01.7.03.04-0001 | Электроэнергия | кВт-ч | 15.41 |  | 9.4278 |  |  | 7.72 |  | 72.78
Объём: (0,6118)*15,41
| 01.7.06.02-0001 | Ленты гидроизоляционные, паропроницаемые бутилкаучуковые, из нетканого материала мембранного типа, с липким покрытием по краям с внутренней стороны и антиадгезионным покрытием, цвет бежевый, ширина 80 мм | м | 306 |  | 187.2108 | 24.39 | 1.62 | 39.51 |  | 7396.7
Объём: (0,6118)*306
| 01.7.06.11-0001 | Ленты предварительно сжатые уплотнительные саморасширяющиеся на основе пенополиуретана, с липким слоем с одной стороны, ширина 10 мм, толщина в сжатом состоянии 4 мм, толщина в расширенном состоянии 20 мм | 10 м | 15.75 |  | 9.6358 | 158.82 | 1.62 | 257.29 |  | 2479.21
Объём: (0,6118)*15,75
| 01.7.14.01-0002 | Герметик пенополиуретановый (пена монтажная) универсальный, объем 1000 мл | шт | 53.25 |  | 32.5784 | 241.35 | 1.13 | 272.73 |  | 8885.09
Объём: (0,6118)*53,25
| 01.7.15.07-0005 | Дюбели стальные рамные монтажные, диаметр 10 мм, длина 130 (132) мм | 10 шт | 40.1 |  | 24.5332 | 92.73 | 1.35 | 125.19 |  | 3071.31
Объём: (0,6118)*40,1
| 11.3.03.15-0021 | Клинья пластиковые монтажные | 100 шт | 8 |  | 4.8944 | 369.8 | 1.33 | 491.83 |  | 2407.21
Объём: (0,6118)*8
| 11.3.02.04 | Блоки оконные пластиковые | м2 | 100 |  | 61.18
|  | Итого прямые затраты | [8 empty] | 60159.62
|  | ФОТ | [8 empty] | 34424.31
| Пр/812-010.0-1 | НР Деревянные конструкции | % | 108 |  | 108 |  |  |  |  | 37178.25
| Пр/774-010.0 | СП Деревянные конструкции | % | 55 |  | 55 |  |  |  |  | 18933.37
|  | Всего по позиции | [6 empty] | 190047.79 |  | 116271.24
31 | 11.3.02.04-0050 | Блок оконный из ПВХ-профилей, трехстворчатый, с поворотной и поворотно-откидной створкой, однокамерным стеклопакетом толщиной 24 мм, площадь от 3,01 до 3,5 м2 | м2 | 61.18 |  | 61.18 | 4002.43 | 1.82 | 7284.42 |  | 445660.82
Объём: 1,33*2,3*20
|  | Всего по позиции | [6 empty] | 7284.42 |  | 445660.82
32 | ТЦ_01.7.04.11_39_7702596813_24.06.2025_01_272.1 | Клапан вентиляционный оконный приточный | шт | 20 |  | 20 |  |  | 1115.07 |  | 22301.4
Формула ценообразования: 1115,07
|  | Всего по позиции | [6 empty] | 1115.07 |  | 22301.4
33 | ГЭСН 10-01-035-01 | Установка подоконных досок из ПВХ: в каменных стенах толщиной до 0,51 м | 100 м | 0.827 |  | 0.827
| 1 | ОТ | чел.-ч |  |  | 16.0769 |  |  |  |  | 5904.56
| 1-100-30 | Средний разряд работы 3,0 | чел.-ч | 19.44 |  | 16.0769 |  |  | 367.27 |  | 5904.56
Объём: (0,827)*19,44
| 2 | ЭМ | [8 empty] | 82.62
|  | ОТм(ЗТм) | чел.-ч |  |  | 0.14886 |  |  |  |  | 60.03
| 91.06.06-048 | Подъемники одномачтовые, грузоподъемность до 500 кг, высота подъема 45 м | маш.-ч | 0.04 |  | 0.03308 | 37.32 | 1.41 | 52.62 |  | 1.74
Объём: (0,827)*0,04
| 4-100-030 | Средний разряд машиниста 3,0 | чел.-ч | 0.04 |  | 0.03308 |  |  | 367.27 |  | 12.15
Объём: (0,03308)*1
| 91.14.02-001 | Автомобили бортовые, грузоподъемность до 5 т | маш.-ч | 0.14 |  | 0.11578 |  |  | 698.54 |  | 80.88
Объём: (0,827)*0,14
| 4-100-040 | Средний разряд машиниста 4,0 | чел.-ч | 0.14 |  | 0.11578 |  |  | 413.56 |  | 47.88
Объём: (0,11578)*1
| 4 | М | [8 empty] | 11201.47
| 01.7.14.01-0002 | Герметик пенополиуретановый (пена монтажная) универсальный, объем 1000 мл | шт | 42.45 |  | 35.1061 | 241.35 | 1.13 | 272.73 |  | 9574.5
Объём: (0,827)*42,45
| 11.3.03.14-1000 | Заглушки торцевые двусторонние к подоконной доске из ПВХ, цвет белый, размеры 40х480 мм | 10 шт | 0 |  | 0 | 326.12 | 1.33 | 433.74
Объём: (0,827)*0,0
| 11.3.03.15-0021 | Клинья пластиковые монтажные | 100 шт | 4 |  | 3.308 | 369.8 | 1.33 | 491.83 |  | 1626.97
Объём: (0,827)*4
| 11.3.03.01 | Доски подоконные ПВХ | м | П |  | П
|  | Итого прямые затраты | [8 empty] | 17248.68
33.1 | 11.3.03.01-0005 | Доска подоконная из ПВХ, ширина 300 мм | м | 100 |  | 82.7 | 240.47 | 1.82 | 437.66 |  | 36194.48
Объём: (0,827)*100
33.2 | 11.3.03.14-1000 | Заглушки торцевые двусторонние к подоконной доске из ПВХ, цвет белый, размеры 40х480 мм | 10 шт | 125.7557 |  | 104 | 326.12 | 1.33 | 433.74 |  | 45108.96
Объём: (0,827)*125,755743651753
|  | ФОТ | [8 empty] | 5964.59
| Пр/812-010.0-1 | НР Деревянные конструкции | % | 108 |  | 108 |  |  |  |  | 6441.76
| Пр/774-010.0 | СП Деревянные конструкции | % | 55 |  | 55 |  |  |  |  | 3280.52
|  | Всего по позиции | [6 empty] | 130924.3 |  | 108274.4
|  | Итого прямые по всем-всем позициям | [6 empty] | 1091303.29 |  | 2226265.1 | [10 empty] | Итого прямые по всем-всем позициям
|  | Итого прямые затраты по разделу 2. Проемы | [8 empty] | 2226265.1 | [10 empty] | Итого прямые затраты по разделу 2. Проемы
|  | в том числе | [19 empty] | в том числе
|  | оплата труда (ОТ) | [8 empty] | 197956.45 | [10 empty] | оплата труда (ОТ)
|  | эксплуатация машин и механизмов | [8 empty] | 58606.56 | [10 empty] | эксплуатация машин и механизмов
|  | оплата труда машинистов (ОТм) | [8 empty] | 17701.35 | [10 empty] | оплата труда машинистов (ОТм)
|  | материальные ресурсы | [8 empty] | 1952000.74 | [10 empty] | материальные ресурсы
|  | Итого ФОТ | [8 empty] | 215657.8 | [10 empty] | Итого ФОТ
|  | Итого накладные расходы | [8 empty] | 215084.32 | [10 empty] | Итого накладные расходы
|  | Итого сметная прибыль | [8 empty] | 120411.85 | [10 empty] | Итого сметная прибыль
|  | Итого по разделу 2. Проемы | [8 empty] | 2561761.27 | [10 empty] | Итого по разделу 2. Проемы
|  | Справочно | [19 empty] | Справочно
|  | материальные ресурсы, отсутствующие в ФРСН | [8 empty] | 57983.64 | [10 empty] | материальные ресурсы, отсутствующие в ФРСН
|  | затраты труда рабочих |  |  |  | 517.6994 | [15 empty] | затраты труда рабочих
|  | затраты труда машинистов |  |  |  | 32.2438 | [15 empty] | затраты труда машинистов
|  | ИТОГИ ПО РАЗДЕЛУ | [19 empty] | ИТОГИ ПО РАЗДЕЛУ
|  | ВСЕГО строительные работы | [8 empty] | 2561761.27 | [10 empty] | ВСЕГО строительные работы
|  | строительные работы без учета перевозки | [8 empty] | 2561761.27 | [10 empty] | строительные работы без учета перевозки
|  | в том числе | [19 empty] | в том числе
|  | прямые затраты | [8 empty] | 2226265.1 | [10 empty] | прямые затраты
|  | в том числе | [19 empty] | в том числе
|  | оплата труда (ОТ) | [8 empty] | 197956.45 | [10 empty] | оплата труда (ОТ)
|  | эксплуатация машин и механизмов | [8 empty] | 58606.56 | [10 empty] | эксплуатация машин и механизмов
|  | оплата труда машинистов (ОТм) | [8 empty] | 17701.35 | [10 empty] | оплата труда машинистов (ОТм)
|  | материальные ресурсы | [8 empty] | 1952000.74 | [10 empty] | материальные ресурсы
|  | перевозка | [19 empty] | перевозка
|  | ФОТ | [8 empty] | 215657.8 | [10 empty] | ФОТ
|  | накладные расходы | [8 empty] | 215084.32 | [10 empty] | накладные расходы
|  | сметная прибыль | [8 empty] | 120411.85 | [10 empty] | сметная прибыль
|  | ВСЕГО монтажные работы | [19 empty] | ВСЕГО монтажные работы
|  | монтажные работы без учета перевозки | [19 empty] | монтажные работы без учета перевозки
|  | прямые затраты | [19 empty] | прямые затраты
|  | оплата труда (ОТ) | [19 empty] | оплата труда (ОТ)
|  | эксплуатация машин и механизмов | [19 empty] | эксплуатация машин и механизмов
|  | оплата труда машинистов (ОТм) | [19 empty] | оплата труда машинистов (ОТм)
|  | материальные ресурсы | [19 empty] | материальные ресурсы
|  | перевозка | [19 empty] | перевозка
|  | ФОТ | [19 empty] | ФОТ
|  | накладные расходы | [19 empty] | накладные расходы
|  | сметная прибыль | [19 empty] | сметная прибыль
|  | ВСЕГО оборудование | [19 empty] | ВСЕГО оборудование
|  | оборудование без учета дополнительной перевозки | [19 empty] | оборудование без учета дополнительной перевозки
|  | дополнительная перевозка оборудования | [19 empty] | дополнительная перевозка оборудования
|  | ВСЕГО прочие затраты | [19 empty] | ВСЕГО прочие затраты
|  | прочие затраты | [19 empty] | прочие затраты
|  | прочие работы | [19 empty] | прочие работы
|  | пусконаладочные работы без учета перевозки | [19 empty] | пусконаладочные работы без учета перевозки
|  | прямые затраты | [19 empty] | прямые затраты
|  | оплата труда (ОТ) | [19 empty] | оплата труда (ОТ)
|  | эксплуатация машин и механизмов | [19 empty] | эксплуатация машин и механизмов
|  | оплата труда машинистов (ОТм) | [19 empty] | оплата труда машинистов (ОТм)
|  | материальные ресурсы | [19 empty] | материальные ресурсы
|  | перевозка | [19 empty] | перевозка
|  | ФОТ | [19 empty] | ФОТ
|  | накладные расходы | [19 empty] | накладные расходы
|  | сметная прибыль | [19 empty] | сметная прибыль
|  | ВСЕГО по РАЗДЕЛУ | [8 empty] | 2561761.27 | [10 empty] | ВСЕГО по РАЗДЕЛУ
|  | Всего по РАЗДЕЛУ СМР+ПНР+перевозка | [8 empty] | 2561761.27 | [10 empty] | Всего по РАЗДЕЛУ СМР+ПНР+перевозка
|  | в том числе | [19 empty] | в том числе
|  | Всего прямые затраты | [8 empty] | 2226265.1 | [10 empty] | Всего прямые затраты
|  | в том числе | [19 empty] | в том числе
|  | оплата труда (ОТ) | [8 empty] | 197956.45 | [10 empty] | оплата труда (ОТ)
|  | эксплуатация машин и механизмов | [8 empty] | 58606.56 | [10 empty] | эксплуатация машин и механизмов
|  | оплата труда машинистов (ОТм) | [8 empty] | 17701.35 | [10 empty] | оплата труда машинистов (ОТм)
|  | материальные ресурсы | [8 empty] | 1952000.74 | [10 empty] | материальные ресурсы
|  | перевозка | [19 empty] | перевозка
|  | Всего ФОТ | [8 empty] | 215657.8 | [10 empty] | Всего ФОТ
|  | Всего накладные расходы | [8 empty] | 215084.32 | [10 empty] | Всего накладные расходы
|  | Всего сметная прибыль | [8 empty] | 120411.85 | [10 empty] | Всего сметная прибыль
|  | Всего оборудование | [19 empty] | Всего оборудование
|  | Всего прочие затраты | [19 empty] | Всего прочие затраты
|  | Справочно | [19 empty] | Справочно
|  | материальные ресурсы из текущей СНБ (проверка) | [8 empty] | 1894017.1 | [10 empty] | материальные ресурсы из текущей СНБ (проверка)
|  | материальные ресурсы, отсутствующие в ФРСН | [8 empty] | 57983.64 | [10 empty] | материальные ресурсы, отсутствующие в ФРСН
|  | оборудование из текущей СНБ (проверка) | [19 empty] | оборудование из текущей СНБ (проверка)
|  | оборудование, отсутствующее в ФРСН | [19 empty] | оборудование, отсутствующее в ФРСН
|  | затраты труда рабочих |  |  |  | 517.6994 | [15 empty] | затраты труда рабочих
|  | затраты труда машинистов |  |  |  | 32.2438 | [15 empty] | затраты труда машинистов
|  | Нормативные затраты труда | [8 empty] | 549.9432 | [10 empty] | Нормативные затраты труда
|  | стоимость пусконаладочных работ "вхолостую" | [19 empty] | стоимость пусконаладочных работ "вхолостую"
|  | стоимость пусконаладочных работ "под нагрузкой" | [19 empty] | стоимость пусконаладочных работ "под нагрузкой"
|  | Строительные работы - ОТ | [8 empty] | 197956.45 | [10 empty] | Строительные работы - ОТ
|  | Строительные работы - ЭМ | [8 empty] | 58606.56 | [10 empty] | Строительные работы - ЭМ
|  | Строительные работы - ОТм | [8 empty] | 17701.35 | [10 empty] | Строительные работы - ОТм
|  | Строительные работы - МР | [8 empty] | 1952000.74 | [10 empty] | Строительные работы - МР
|  | Строительные работы - ФОТ | [8 empty] | 215657.8 | [10 empty] | Строительные работы - ФОТ
|  | Строительные работы - НР | [8 empty] | 215084.32 | [10 empty] | Строительные работы - НР
|  | Строительные работы - СП | [8 empty] | 120411.85 | [10 empty] | Строительные работы - СП
|  | Строительные работы - Материальные ресурсы, отсутствующие в ФРСН (прайсовые) | [8 empty] | 57983.64 | [10 empty] | Строительные работы - Материальные ресурсы, отсутствующие в ФРСН (прайсовые)
|  | Строительные работы - Независимая перевозка | [19 empty] | Строительные работы - Независимая перевозка
|  | Строительные работы - Прямые затраты | [8 empty] | 2226265.1 | [10 empty] | Строительные работы - Прямые затраты
|  | Строительные работы - Затраты труда рабочих | [8 empty] | 517.6994 | [10 empty] | Строительные работы - Затраты труда рабочих
|  | Строительные работы - Затраты труда машинистов | [8 empty] | 32.2438 | [10 empty] | Строительные работы - Затраты труда машинистов
|  | Строительные работы - Затраты труда всего (рабочих и машинистов) | [8 empty] | 549.9432 | [10 empty] | Строительные работы - Затраты труда всего (рабочих и машинистов)
|  | Монтажные работы - ОТ | [19 empty] | Монтажные работы - ОТ
|  | Монтажные работы - ЭМ | [19 empty] | Монтажные работы - ЭМ
|  | Монтажные работы - ОТм | [19 empty] | Монтажные работы - ОТм
|  | Монтажные работы - МР | [19 empty] | Монтажные работы - МР
|  | Монтажные работы - ФОТ | [19 empty] | Монтажные работы - ФОТ
|  | Монтажные работы - НР | [19 empty] | Монтажные работы - НР
|  | Монтажные работы - СП | [19 empty] | Монтажные работы - СП
|  | Монтажные работы - Материальные ресурсы, отсутствующие в ФРСН (прайсовые) | [19 empty] | Монтажные работы - Материальные ресурсы, отсутствующие в ФРСН (прайсовые)
|  | Монтажные работы - Независимая перевозка | [19 empty] | Монтажные работы - Независимая перевозка
|  | Монтажные работы - Прямые затраты | [19 empty] | Монтажные работы - Прямые затраты
|  | Монтажные работы - Затраты труда рабочих | [19 empty] | Монтажные работы - Затраты труда рабочих
|  | Монтажные работы - Затраты труда машинистов | [19 empty] | Монтажные работы - Затраты труда машинистов
|  | Монтажные работы - Затраты труда всего (рабочих и машинистов) | [19 empty] | Монтажные работы - Затраты труда всего (рабочих и машинистов)
|  | Пусконаладочные работы - ОТ | [19 empty] | Пусконаладочные работы - ОТ
|  | Пусконаладочные работы - ЭМ | [19 empty] | Пусконаладочные работы - ЭМ
|  | Пусконаладочные работы - ОТм | [19 empty] | Пусконаладочные работы - ОТм
|  | Пусконаладочные работы - МР | [19 empty] | Пусконаладочные работы - МР
|  | Пусконаладочные работы - ФОТ | [19 empty] | Пусконаладочные работы - ФОТ
|  | Пусконаладочные работы - НР | [19 empty] | Пусконаладочные работы - НР
|  | Пусконаладочные работы - СП | [19 empty] | Пусконаладочные работы - СП
|  | Пусконаладочные работы - Материальные ресурсы, отсутствующие в ФРСН (прайсовые) | [19 empty] | Пусконаладочные работы - Материальные ресурсы, отсутствующие в ФРСН (прайсовые)
|  | Пусконаладочные работы - Независимая перевозка | [19 empty] | Пусконаладочные работы - Независимая перевозка
|  | Пусконаладочные работы - Прямые затраты | [19 empty] | Пусконаладочные работы - Прямые затраты
|  | Пусконаладочные работы - Затраты труда рабочих | [19 empty] | Пусконаладочные работы - Затраты труда рабочих
|  | Пусконаладочные работы - Затраты труда машинистов | [19 empty] | Пусконаладочные работы - Затраты труда машинистов
|  | Пусконаладочные работы - Затраты труда всего (рабочих и машинистов) | [19 empty] | Пусконаладочные работы - Затраты труда всего (рабочих и машинистов)
|  | Всего - ОТ | [8 empty] | 197956.45 | [10 empty] | Всего - ОТ
|  | Всего - ЭМ | [8 empty] | 58606.56 | [10 empty] | Всего - ЭМ
|  | Всего - ОТм | [8 empty] | 17701.35 | [10 empty] | Всего - ОТм
|  | Всего - МР | [8 empty] | 1952000.74 | [10 empty] | Всего - МР
|  | Всего - Независимая перевозка | [19 empty] | Всего - Независимая перевозка
|  | Всего - НР | [8 empty] | 215084.32 | [10 empty] | Всего - НР
|  | Всего - СП | [8 empty] | 120411.85 | [10 empty] | Всего - СП
|  | Всего - ФОТ | [8 empty] | 215657.8 | [10 empty] | Всего - ФОТ
|  | Всего - Прямые затраты | [8 empty] | 2226265.1 | [10 empty] | Всего - Прямые затраты
|  | Всего - Итоговая сметная стоимость (без учета перевозки) | [8 empty] | 2561761.27 | [10 empty] | Всего - Итоговая сметная стоимость (без учета перевозки)
|  | 3 | [19 empty] | 3
|  | Материалы заказчика из текущей СНБ | [19 empty] | Материалы заказчика из текущей СНБ
|  | материалы заказчика из текущей СНБ без учета дополнительной перевозки | [19 empty] | материалы заказчика из текущей СНБ без учета дополнительной перевозки
|  | дополнительная перевозка материалов заказчика из текущей СНБ | [19 empty] | дополнительная перевозка материалов заказчика из текущей СНБ
|  | Материалы заказчика, отсутствующие в СНБ | [19 empty] | Материалы заказчика, отсутствующие в СНБ
|  | материалы заказчика, отсутствующие в СНБ без учета дополнительной перевозки | [19 empty] | материалы заказчика, отсутствующие в СНБ без учета дополнительной перевозки
|  | дополнительная перевозка материалов заказчика, отсутствующих в СНБ | [19 empty] | дополнительная перевозка материалов заказчика, отсутствующих в СНБ
|  | Материалы подрядчика из текущей СНБ | [19 empty] | Материалы подрядчика из текущей СНБ
|  | материалы подрядчика из текущей СНБ без учета дополнительной перевозки | [19 empty] | материалы подрядчика из текущей СНБ без учета дополнительной перевозки
|  | дополнительная перевозка материалов подрядчика из текущей СНБ | [19 empty] | дополнительная перевозка материалов подрядчика из текущей СНБ
|  | Материалы подрядчика, отсутствующие в СНБ | [19 empty] | Материалы подрядчика, отсутствующие в СНБ
|  | материалы подрядчика, отсутствующие в СНБ без учета дополнительной перевозки | [19 empty] | материалы подрядчика, отсутствующие в СНБ без учета дополнительной перевозки
|  | дополнительная перевозка материалов подрядчика, отсутствующих в СНБ | [19 empty] | дополнительная перевозка материалов подрядчика, отсутствующих в СНБ
|  | Оборудование заказчика из текущей СНБ | [19 empty] | Оборудование заказчика из текущей СНБ
|  | оборудование заказчика из текущей СНБ без учета дополнительной перевозки | [19 empty] | оборудование заказчика из текущей СНБ без учета дополнительной перевозки
|  | дополнительная перевозка оборудования заказчика из текущей СНБ | [19 empty] | дополнительная перевозка оборудования заказчика из текущей СНБ
|  | Оборудование заказчика, отсутствующее в СНБ | [19 empty] | Оборудование заказчика, отсутствующее в СНБ
|  | оборудование заказчика, отсутствующее в СНБ без учета дополнительной перевозки | [19 empty] | оборудование заказчика, отсутствующее в СНБ без учета дополнительной перевозки
|  | дополнительная перевозка оборудования заказчика, отсутствующего в СНБ | [19 empty] | дополнительная перевозка оборудования заказчика, отсутствующего в СНБ
|  | Оборудование подрядчика из текущей СНБ | [19 empty] | Оборудование подрядчика из текущей СНБ
|  | оборудование подрядчика из текущей СНБ без учета дополнительной перевозки | [19 empty] | оборудование подрядчика из текущей СНБ без учета дополнительной перевозки
|  | дополнительная перевозка оборудования подрядчика из текущей СНБ | [19 empty] | дополнительная перевозка оборудования подрядчика из текущей СНБ
|  | Оборудование подрядчика, отсутствующее в СНБ | [19 empty] | Оборудование подрядчика, отсутствующее в СНБ
|  | оборудование подрядчика, отсутствующее в СНБ без учета дополнительной перевозки | [19 empty] | оборудование подрядчика, отсутствующее в СНБ без учета дополнительной перевозки
|  | дополнительная перевозка оборудования подрядчика, отсутствующего в СНБ | [19 empty] | дополнительная перевозка оборудования подрядчика, отсутствующего в СНБ
|  | Возврат материалов из текущей СНБ | [19 empty] | Возврат материалов из текущей СНБ
|  | возврат материалов из текущей СНБ без учета дополнительной перевозки | [19 empty] | возврат материалов из текущей СНБ без учета дополнительной перевозки
|  | возврат дополнительной перевозки материалов из текущей СНБ | [19 empty] | возврат дополнительной перевозки материалов из текущей СНБ
|  | Возврат материалов, отсутствующих в СНБ | [19 empty] | Возврат материалов, отсутствующих в СНБ
|  | возврат материалов, отсутствующих в СНБ без учета дополнительной перевозки | [19 empty] | возврат материалов, отсутствующих в СНБ без учета дополнительной перевозки
|  | возврат дополнительной перевозки материалов, отсутствующих в СНБ | [19 empty] | возврат дополнительной перевозки материалов, отсутствующих в СНБ
|  | Всего возврат материалов | [19 empty] | Всего возврат материалов
|  | Возврат оборудования из текущей СНБ | [19 empty] | Возврат оборудования из текущей СНБ
|  | возврат оборудования из текущей СНБ без учета дополнительной перевозки | [19 empty] | возврат оборудования из текущей СНБ без учета дополнительной перевозки
|  | возврат дополнительной перевозки оборудования из текущей СНБ | [19 empty] | возврат дополнительной перевозки оборудования из текущей СНБ
|  | Возврат оборудования, отсутствующего в СНБ | [19 empty] | Возврат оборудования, отсутствующего в СНБ
|  | возврат оборудования, отсутствующего в СНБ без учета дополнительной перевозки | [19 empty] | возврат оборудования, отсутствующего в СНБ без учета дополнительной перевозки
|  | возврат дополнительной перевозки оборудования, отсутствующего в СНБ | [19 empty] | возврат дополнительной перевозки оборудования, отсутствующего в СНБ
|  | Всего возврат оборудования | [19 empty] | Всего возврат оборудования
Раздел 3. Фасад | [13 empty] | Раздел 3. Фасад
34 | ГЭСНр 69-01-002-01 | Сверление отверстий: в кирпичных стенах электроперфоратором диаметром до 20 мм, толщина стен 0,5 кирпича | 100 отверстий | 0.83 |  | 0.83
| 1 | ОТ | чел.-ч |  |  | 4.4488 |  |  |  |  | 1633.91
| 1-100-30 | Средний разряд работы 3,0 | чел.-ч | 5.36 |  | 4.4488 |  |  | 367.27 |  | 1633.91
Объём: (0,83)*5,36
| 4 | М | [8 empty] | 5.06
| 01.7.03.04-0001 | Электроэнергия | кВт-ч | 0.7904 |  | 0.65603 |  |  | 7.72 |  | 5.06
Объём: (0,83)*0,7904
| 999-9900 | Строительный мусор | т | 0.006 |  | 0.00498
Объём: (0,83)*0,006
|  | Итого прямые затраты | [8 empty] | 1638.97
|  | ФОТ | [8 empty] | 1633.91
| Пр/812-103.0-1 | НР Прочие ремонтно-строительные работы | % | 92 |  | 92 |  |  |  |  | 1503.2
| Пр/774-103.0 | СП Прочие ремонтно-строительные работы | % | 44 |  | 44 |  |  |  |  | 718.92
|  | Всего по позиции | [6 empty] | 4651.92 |  | 3861.09
35 | ГЭСН 08-07-001-02 | Установка и разборка наружных инвентарных лесов высотой до 16 м: трубчатых для прочих отделочных работ | 100 м2 | 8.294 |  | 8.294
| ГЭСН08_прил.8.1_п.3.7_стр.1 | Установка и разборка инвентарных лесов для производства теплоизоляционных работ, ЗТ: 1.2, М: 1.2 | [18 empty] | Установка и разборка инвентарных лесов для производства теплоизоляционных работ, ЗТ: 1.2, М: 1.2
Результирующие коэффициенты:
|  | ЗТ | 1.2
|  | М | 1.2
| 1 | ОТ | чел.-ч |  |  | 432.9468 |  |  |  |  | 161012.91
| 1-100-31 | Средний разряд работы 3,1 | чел.-ч | 43.5 | 1.2 | 432.9468 |  |  | 371.9 |  | 161012.91
Объём: (8,294)*43,5
| 2 | ЭМ | [8 empty] | 405.56
|  | ОТм(ЗТм) | чел.-ч |  |  | 0.58058 |  |  |  |  | 240.1
| 91.14.02-001 | Автомобили бортовые, грузоподъемность до 5 т | маш.-ч | 0.07 |  | 0.58058 |  |  | 698.54 |  | 405.56
Объём: (8,294)*0,07
| 4-100-040 | Средний разряд машиниста 4,0 | чел.-ч | 0.07 |  | 0.58058 |  |  | 413.56 |  | 240.1
Объём: (0,58058)*1
| 4 | М | [8 empty] | 45744.34
| 01.7.16.02-0002 | Леса стальные стоечные приставные хомутовые (стойки, связи, поперечины, лестницы) в комплекте с пробками (хомутами, башмаками, болтами), без щитов настила, высота лесов до 60 м | т | 0.035 | 1.2 | 0.34835 | 91734.54 | 1.37 | 125676.32 |  | 43779.09
Объём: (8,294)*0,035
| 11.1.03.01-0063 | Бруски обрезные хвойных пород (ель, сосна), естественной влажности, длина 2-6,5 м, ширина 20-90 мм, толщина 20-90 мм, сорт III | м3 | 0.009 | 1.2 | 0.089575 | 16496.03 | 1.33 | 21939.72 |  | 1965.25
Объём: (8,294)*0,009
| 11.2.13.04 | Щиты настила | м2 | 3.4 |  | 33.8395
|  | Итого прямые затраты | [8 empty] | 207402.91
35.1 | 11.2.13.06-0012 | Щиты настила, толщина 25 мм | м2 | 3.4 | 1.2 | 33.8395 | 317.4 | 1.65 | 523.71 |  | 17722.1
Объём: (8,294)*3,4
| ГЭСН08_прил.8.1_п.3.7_стр.1 | Установка и разборка инвентарных лесов для производства теплоизоляционных работ, ЗТ: 1.2, М: 1.2 | [18 empty] | Установка и разборка инвентарных лесов для производства теплоизоляционных работ, ЗТ: 1.2, М: 1.2
|  | ФОТ | [8 empty] | 161253.01
| Пр/812-008.0-1 | НР Конструкции из кирпича и блоков | % | 110 |  | 110 |  |  |  |  | 177378.31
| Пр/774-008.0 | СП Конструкции из кирпича и блоков | % | 69 |  | 69 |  |  |  |  | 111264.58
|  | Всего по позиции | [6 empty] | 61944.53 |  | 513767.9
36 | ГЭСНр 69-01-005-01 | Заделка гнезд на фасадах после разборки лесов | 100 отверстий | 0.83 |  | 0.83
| 1 | ОТ | чел.-ч |  |  | 17.264 |  |  |  |  | 6660.28
| 1-100-34 | Средний разряд работы 3,4 | чел.-ч | 20.8 |  | 17.264 |  |  | 385.79 |  | 6660.28
Объём: (0,83)*20,8
| 2 | ЭМ | [8 empty] | 18412.95
|  | ОТм(ЗТм) | чел.-ч |  |  | 6.9056 |  |  |  |  | 4369.1
| 91.06.06-015 | Автогидроподъемники, высота подъема 37 м | маш.-ч | 8.32 |  | 6.9056 |  |  | 2666.38 |  | 18412.95
Объём: (0,83)*8,32
| 4-100-080 | Средний разряд машиниста 8,0 | чел.-ч | 8.32 |  | 6.9056 |  |  | 632.69 |  | 4369.1
Объём: (6,9056)*1
| 4 | М | [8 empty] | 2038.54
| 04.3.01.07-0025 | Раствор штукатурный, известковый, М100 | м3 | 0.4 |  | 0.332 | 3392.36 | 1.81 | 6140.17 |  | 2038.54
Объём: (0,83)*0,4
|  | Итого прямые затраты | [8 empty] | 31480.87
|  | ФОТ | [8 empty] | 11029.38
| Пр/812-103.0-1 | НР Прочие ремонтно-строительные работы | % | 92 |  | 92 |  |  |  |  | 10147.03
| Пр/774-103.0 | СП Прочие ремонтно-строительные работы | % | 44 |  | 44 |  |  |  |  | 4852.93
|  | Всего по позиции | [6 empty] | 56001 |  | 46480.83
| Фасад тип 1 | [21 empty] | Фасад тип 1
37 | ГЭСН 15-02-001-01 К=30/15=2 | Улучшенная штукатурка фасадов цементно-известковым раствором по камню: стен | 100 м2 | 5.6915 |  | 5.6915
Объём: 522,9+43,7+2,55
|  | ЗТ: 2, ЗТм: 2, ЭМ: 2, М: 2 | [18 empty] | ЗТ: 2, ЗТм: 2, ЭМ: 2, М: 2
Результирующие коэффициенты:
|  | ЗТ | 2
|  | ЭМ | 2
|  | М | 2
|  | ЗТм | 2
| 1 | ОТ | чел.-ч |  |  | 695.5013 |  |  |  |  | 287631.52
| 1-100-40 | Средний разряд работы 4,0 | чел.-ч | 61.1 | 2 | 695.5013 |  |  | 413.56 |  | 287631.52
Объём: (5,6915)*61,1
| 2 | ЭМ | [8 empty] | 650.4
|  | ОТм(ЗТм) | чел.-ч
| 91.06.03-061 | Лебедки электрические тяговым усилием до 12,26 кН (1,25 т) | маш.-ч | 0.9 | 2 | 10.2447 | 8.84 | 1.36 | 12.02 |  | 123.14
Объём: (5,6915)*0,9
| 91.07.07-011 | Растворонасосы, производительность 4 м3/ч | маш.-ч | 2.4 | 2 | 27.3192 | 13.69 | 1.41 | 19.3 |  | 527.26
Объём: (5,6915)*2,4
| 4 | М | [8 empty] | 132147.19
| 01.7.03.01-0001 | Вода | м3 | 0.35 | 2 | 3.984 | 35.71 | 0.34 | 12.14 |  | 48.37
Объём: (5,6915)*0,35
| 04.3.01.07-0025 | Раствор штукатурный, известковый, М100 | м3 | 1.89 | 2 | 21.5139 | 3392.36 | 1.81 | 6140.17 |  | 132098.82
Объём: (5,6915)*1,89
|  | Итого прямые затраты | [8 empty] | 420429.11
|  | ФОТ | [8 empty] | 287631.52
| Пр/812-015.0-1 | НР Отделочные работы | % | 100 |  | 100 |  |  |  |  | 287631.52
| Пр/774-015.0 | СП Отделочные работы | % | 49 |  | 49 |  |  |  |  | 140939.44
|  | Всего по позиции | [6 empty] | 149169.83 |  | 849000.07
38 | ГЭСН 15-02-033-03 | Обивка поверхностей: сеткой проволочной тканой | 100 м2 | 5.229 |  | 5.229
| 1 | ОТ | чел.-ч |  |  | 156.9746 |  |  |  |  | 55229.94
| 1-100-25 | Средний разряд работы 2,5 | чел.-ч | 30.02 |  | 156.9746 |  |  | 351.84 |  | 55229.94
Объём: (5,229)*30,02
| 2 | ЭМ | [8 empty] | 2082.02
|  | ОТм(ЗТм) | чел.-ч |  |  | 2.9805 |  |  |  |  | 1232.63
| 91.14.02-001 | Автомобили бортовые, грузоподъемность до 5 т | маш.-ч | 0.57 |  | 2.9805 |  |  | 698.54 |  | 2082.02
Объём: (5,229)*0,57
| 4-100-040 | Средний разряд машиниста 4,0 | чел.-ч | 0.57 |  | 2.9805 |  |  | 413.56 |  | 1232.63
Объём: (2,98053)*1
| 4 | М | [8 empty] | 467442.21
| 01.7.15.07-0082 | Дюбель-гвозди полипропиленовые анкерные с бортом, диаметр 6 мм, длина 40 мм | 100 шт | 20 |  | 104.58 | 178.64 | 1.35 | 241.16 |  | 25220.51
Объём: (5,229)*20
| 01.7.15.11-0022 | Шайбы стальные круглые, диаметр отверстия М8-12 | кг | 1.98 |  | 10.3534 |  |  | 255.53 |  | 2645.61
Объём: (5,229)*1,98
| 08.1.02.17-0173 | Сетка тканая из проволоки без покрытия, диаметр проволоки 1,6 мм, размер ячейки 5х5 мм | м2 | 108 |  | 564.732 | 648.65 | 1.2 | 778.38 |  | 439576.09
Объём: (5,229)*108
|  | Итого прямые затраты | [8 empty] | 525986.8
38.1 | 08.1.02.17-0173 | Сетка тканая из проволоки без покрытия, диаметр проволоки 1,6 мм, размер ячейки 5х5 мм | м2 | -108 |  | -564.732 | 648.65 | 1.2 | 778.38 |  | -439576.09
Объём: (5,229)*(-108)
|  | ФОТ | [8 empty] | 56462.57
| Пр/812-015.0-1 | НР Отделочные работы | % | 100 |  | 100 |  |  |  |  | 56462.57
| Пр/774-015.0 | СП Отделочные работы | % | 49 |  | 49 |  |  |  |  | 27666.66
|  | Всего по позиции | [6 empty] | 32614.26 |  | 170539.94
39 | 08.1.02.17-0187 | Сетка стальная сварная из оцинкованной проволоки покрытой полимером, диаметр проволоки 1,8 мм, размер ячейки 50х50 мм | м2 | 564.732 |  | 564.732 | 135.95 | 1.2 | 163.14 |  | 92130.38
Объём: (5,229)*(108)
|  | Всего по позиции | [6 empty] | 163.14 |  | 92130.38
40 | ГЭСН 15-01-080-02 | Устройство наружной теплоизоляции зданий с тонкой штукатуркой по утеплителю толщиной плит до: 100 мм | 100 м2 | 4.618 |  | 4.618
Объём: 522,9-61,1
| 1 | ОТ | чел.-ч |  |  | 1667.8831 |  |  |  |  | 643452.61
| 1-100-34 | Средний разряд работы 3,4 | чел.-ч | 361.17 |  | 1667.8831 |  |  | 385.79 |  | 643452.61
Объём: (4,618)*361,17
| 2 | ЭМ | [8 empty] | 110173.25
|  | ОТм(ЗТм) | чел.-ч |  |  | 130.597 |  |  |  |  | 55874.27
| 91.06.03-057 | Лебедки электрические тяговым усилием 122,62 кН (12,5 т) | маш.-ч | 6.08 |  | 28.0774 | 47.55 | 1.36 | 64.67 |  | 1815.77
Объём: (4,618)*6,08
| 4-100-030 | Средний разряд машиниста 3,0 | чел.-ч | 6.08 |  | 28.0774 |  |  | 367.27 |  | 10312
Объём: (28,07744)*1
| 91.06.05-060 | Погрузчики одноковшовые универсальные фронтальные пневмоколесные, номинальная вместимость основного ковша 0,46 м3, грузоподъемность 1 т | маш.-ч | 11.1 |  | 51.2598 |  |  | 705.14 |  | 36145.34
Объём: (4,618)*11,1
| 4-100-040 | Средний разряд машиниста 4,0 | чел.-ч | 11.1 |  | 51.2598 |  |  | 413.56 |  | 21199
Объём: (51,2598)*1
| 91.14.02-004 | Автомобили бортовые, грузоподъемность до 15 т | маш.-ч | 11.1 |  | 51.2598 |  |  | 1408.2 |  | 72184.05
Объём: (4,618)*11,1
| 4-100-050 | Средний разряд машиниста 5,0 | чел.-ч | 11.1 |  | 51.2598 |  |  | 475.29 |  | 24363.27
Объём: (51,2598)*1
| 91.21.22-194 | Машины листогибочные специальные (вальцы) | маш.-ч | 0.2 |  | 0.9236 |  |  | 30.41 |  | 28.09
Объём: (4,618)*0,2
| 4 | М | [8 empty] | 596620.33
| 01.7.03.01-0001 | Вода | м3 | 0.1 |  | 0.4618 | 35.71 | 0.34 | 12.14 |  | 5.61
Объём: (4,618)*0,1
| 01.7.03.04-0001 | Электроэнергия | кВт-ч | 4.268 |  | 19.7096 |  |  | 7.72 |  | 152.16
Объём: (4,618)*4,268
| 01.7.06.11-0001 | Ленты предварительно сжатые уплотнительные саморасширяющиеся на основе пенополиуретана, с липким слоем с одной стороны, ширина 10 мм, толщина в сжатом состоянии 4 мм, толщина в расширенном состоянии 20 мм | 10 м | 4.492 |  | 20.7441 | 158.82 | 1.62 | 257.29 |  | 5337.24
Объём: (4,618)*4,492
| 01.7.15.07-0003 | Дюбель-гвозди стальные оцинкованные с шайбами для монтажного пистолета, диаметр 4,5 мм, длина 30-50 мм | 10 шт | 0.89 |  | 4.11 | 11.35 | 1.35 | 15.32 |  | 62.97
Объём: (4,618)*0,89
| 01.7.15.07-0132 | Дюбель-гвозди пластиковые распорные с металлическим стержнем для теплоизоляции, диаметр 10 мм, длина 150 мм | 10 шт | 120 |  | 554.16 | 57.55 | 1.47 | 84.6 |  | 46881.94
Объём: (4,618)*120
| 01.7.15.08-0003 | Заклепки вытяжные комбинированные (алюминий-сталь), диаметр 3,2 мм, длина 12 мм | кг | 0.006 |  | 0.027708 | 205.92 | 1.35 | 277.99 |  | 7.7
Объём: (4,618)*0,006
| 01.7.17.09-0061 | Сверло кольцевое алмазное, диаметр 5 мм | шт | 0 |  | 0 | 338.65 | 1.24 | 419.93
Объём: (4,618)*0,0
| 01.8.01.06-0001 | Сетка из стекловолокна армирующая фасадная, размеры ячейки 4х4 мм, поверхностная плотность 165 г/м2 | м2 | 134.75 |  | 622.2755 | 49.36 |  | 49.36 |  | 30715.52
Объём: (4,618)*134,75
| 04.3.02.09-1526 | Смеси сухие штукатурные, декоративные, тонкослойные, для наружных и внутренних работ с грануляцией 1,5 мм | кг | 400 |  | 1847.2 | 43.39 | 1.4 | 60.75 |  | 112217.4
Объём: (4,618)*400
| 07.2.06.06-0072 | Профиль алюминиевый цокольный, ширина 100 мм, длина 2500 мм | м | 3.26 |  | 15.0547 | 114.42 | 1.26 | 144.17 |  | 2170.43
Объём: (4,618)*3,26
| 08.3.05.05-0055 | Сталь листовая оцинкованная, толщина 0,55 мм | т | 0.004 |  | 0.018472 | 87120 | 0.97 | 84506.4 |  | 1561
Объём: (4,618)*0,004
| 14.1.06.04-0001 | Клей для приклеивания минеральной ваты | кг | 1431.95 |  | 6612.7451 | 17.99 | 1.84 | 33.1 |  | 218881.86
Объём: (4,618)*1431,95
| 14.3.02.05-0105 | Краска силикатная для декоративных и реставрационных работ на наружных минеральных поверхностях зданий, расход (гладкое основание/шероховатое основание) 0,12-0,20/0,20-0,28 л/м2, цвет белый | л | 44.92 |  | 207.4406 | 519.88 | 1.26 | 655.05 |  | 135883.94
Объём: (4,618)*44,92
| 14.4.01.10-0003 | Грунтовка на силикатной основе для минеральных оснований перед наложением тонкослойных силикатных штукатурных покрытий и красок | кг | 25.42 |  | 117.3896 | 228.11 | 1.32 | 301.11 |  | 35347.17
Объём: (4,618)*25,42
| 14.4.01.15-0004 | Грунтовка полимерная для акриловых и минеральных штукатурок и перед окрашиванием красками, изготовленными на основе акрила и поливинилацетата | кг | 12.71 |  | 58.6948 | 45.55 | 1.32 | 60.13 |  | 3529.32
Объём: (4,618)*12,71
| 14.5.01.05-0011 | Герметик пенополиуретановый (пена монтажная) универсальный, объем 850 мл | шт | 1.96 |  | 9.0513 | 377.99 | 1.13 | 427.13 |  | 3866.07
Объём: (4,618)*1,96
| 11.3.03.10 | Профиль угловой из ПВХ с сеткой | м | 6 |  | 27.708
| 12.2.05.11 | Плиты теплоизоляционные | м3 | 11.2 |  | 51.7216
|  | Итого прямые затраты | [8 empty] | 1406120.46
40.1 | 01.7.17.09-0061 | Сверло кольцевое алмазное, диаметр 5 мм | шт | 0 |  | 0 | 338.65 | 1.24 | 419.93
Объём: (4,618)*0,0
|  | ФОТ | [8 empty] | 699326.88
| Пр/812-015.0-1 | НР Отделочные работы | % | 100 |  | 100 |  |  |  |  | 699326.88
| Пр/774-015.0 | СП Отделочные работы | % | 49 |  | 49 |  |  |  |  | 342670.17
|  | Всего по позиции | [6 empty] | 530125.06 |  | 2448117.51
41 | 12.2.05.02-0006 | Плиты теплоизоляционные гидрофобизированные из минеральной ваты на основе базальтовых пород, группа горючести НГ, плотность 110 кг/м3, теплопроводность при 10 °C не более 0,034 Вт/(м*К), прочность на сжатие не менее 0,04 Мпа | м3 | 41.3773 |  | 41.3773 | 7078 | 1.72 | 12174.16 |  | 503733.63
Объём: (4,618)*11,2*0,8
|  | Всего по позиции | [6 empty] | 12174.16 |  | 503733.63
42 | 11.3.03.10-0073 | Профиль угловой перфорированный из ПВХ с сеткой, размеры профиля 25х25 мм, размеры сетки 100х150 мм | 10 м | 2.7708 |  | 2.7708 | 171.18 | 1.33 | 227.67 |  | 630.83
Объём: 6*4,618
|  | Всего по позиции | [6 empty] | 227.67 |  | 630.83
| Фасад тип 2 | [21 empty] | Фасад тип 2
43 | ГЭСН 15-02-001-01 К=30/15=2 | Улучшенная штукатурка фасадов цементно-известковым раствором по камню: стен | 100 м2 | 0.881 |  | 0.881
|  | ЗТ: 2, ЗТм: 2, ЭМ: 2, М: 2 | [18 empty] | ЗТ: 2, ЗТм: 2, ЭМ: 2, М: 2
Результирующие коэффициенты:
|  | ЗТ | 2
|  | ЭМ | 2
|  | М | 2
|  | ЗТм | 2
| 1 | ОТ | чел.-ч |  |  | 107.6582 |  |  |  |  | 44523.13
| 1-100-40 | Средний разряд работы 4,0 | чел.-ч | 61.1 | 2 | 107.6582 |  |  | 413.56 |  | 44523.13
Объём: (0,881)*61,1
| 2 | ЭМ | [8 empty] | 100.68
|  | ОТм(ЗТм) | чел.-ч
| 91.06.03-061 | Лебедки электрические тяговым усилием до 12,26 кН (1,25 т) | маш.-ч | 0.9 | 2 | 1.5858 | 8.84 | 1.36 | 12.02 |  | 19.06
Объём: (0,881)*0,9
| 91.07.07-011 | Растворонасосы, производительность 4 м3/ч | маш.-ч | 2.4 | 2 | 4.2288 | 13.69 | 1.41 | 19.3 |  | 81.62
Объём: (0,881)*2,4
| 4 | М | [8 empty] | 20455.36
| 01.7.03.01-0001 | Вода | м3 | 0.35 | 2 | 0.6167 | 35.71 | 0.34 | 12.14 |  | 7.49
Объём: (0,881)*0,35
| 04.3.01.07-0025 | Раствор штукатурный, известковый, М100 | м3 | 1.89 | 2 | 3.3302 | 3392.36 | 1.81 | 6140.17 |  | 20447.87
Объём: (0,881)*1,89
|  | Итого прямые затраты | [8 empty] | 65079.17
|  | ФОТ | [8 empty] | 44523.13
| Пр/812-015.0-1 | НР Отделочные работы | % | 100 |  | 100 |  |  |  |  | 44523.13
| Пр/774-015.0 | СП Отделочные работы | % | 49 |  | 49 |  |  |  |  | 21816.33
|  | Всего по позиции | [6 empty] | 149169.84 |  | 131418.63
44 | ГЭСН 15-02-033-03 | Обивка поверхностей: сеткой проволочной тканой | 100 м2 | 0.881 |  | 0.881
| 1 | ОТ | чел.-ч |  |  | 26.4476 |  |  |  |  | 9305.33
| 1-100-25 | Средний разряд работы 2,5 | чел.-ч | 30.02 |  | 26.4476 |  |  | 351.84 |  | 9305.33
Объём: (0,881)*30,02
| 2 | ЭМ | [8 empty] | 350.79
|  | ОТм(ЗТм) | чел.-ч |  |  | 0.50217 |  |  |  |  | 207.68
| 91.14.02-001 | Автомобили бортовые, грузоподъемность до 5 т | маш.-ч | 0.57 |  | 0.50217 |  |  | 698.54 |  | 350.79
Объём: (0,881)*0,57
| 4-100-040 | Средний разряд машиниста 4,0 | чел.-ч | 0.57 |  | 0.50217 |  |  | 413.56 |  | 207.68
Объём: (0,50217)*1
| 4 | М | [8 empty] | 78756.28
| 01.7.15.07-0082 | Дюбель-гвозди полипропиленовые анкерные с бортом, диаметр 6 мм, длина 40 мм | 100 шт | 20 |  | 17.62 | 178.64 | 1.35 | 241.16 |  | 4249.24
Объём: (0,881)*20
| 01.7.15.11-0022 | Шайбы стальные круглые, диаметр отверстия М8-12 | кг | 1.98 |  | 1.7444 |  |  | 255.53 |  | 445.74
Объём: (0,881)*1,98
| 08.1.02.17-0173 | Сетка тканая из проволоки без покрытия, диаметр проволоки 1,6 мм, размер ячейки 5х5 мм | м2 | 108 |  | 95.148 | 648.65 | 1.2 | 778.38 |  | 74061.3
Объём: (0,881)*108
|  | Итого прямые затраты | [8 empty] | 88620.08
44.1 | 08.1.02.17-0173 | Сетка тканая из проволоки без покрытия, диаметр проволоки 1,6 мм, размер ячейки 5х5 мм | м2 | -108 |  | -95.148 | 648.65 | 1.2 | 778.38 |  | -74061.3
Объём: (0,881)*(-108)
|  | ФОТ | [8 empty] | 9513.01
| Пр/812-015.0-1 | НР Отделочные работы | % | 100 |  | 100 |  |  |  |  | 9513.01
| Пр/774-015.0 | СП Отделочные работы | % | 49 |  | 49 |  |  |  |  | 4661.37
|  | Всего по позиции | [6 empty] | 32614.26 |  | 28733.16
45 | 08.1.02.17-0187 | Сетка стальная сварная из оцинкованной проволоки покрытой полимером, диаметр проволоки 1,8 мм, размер ячейки 50х50 мм | м2 | 95.148 |  | 95.148 | 135.95 | 1.2 | 163.14 |  | 15522.44
Объём: (0,881)*(108)
|  | Всего по позиции | [6 empty] | 163.14 |  | 15522.44
46 | ГЭСН 26-01-036-01 | Изоляция изделиями из волокнистых и зернистых материалов с креплением на клее и дюбелями холодных поверхностей: наружных стен | 100 м2 | 0.881 |  | 0.881
| 1 | ОТ | чел.-ч |  |  | 14.1489 |  |  |  |  | 5021.71
| 1-100-26 | Средний разряд работы 2,6 | чел.-ч | 16.06 |  | 14.1489 |  |  | 354.92 |  | 5021.71
Объём: (0,881)*16,06
| 2 | ЭМ | [8 empty] | 39.62
|  | ОТм(ЗТм) | чел.-ч |  |  | 0.07048 |  |  |  |  | 32.9
| 91.05.01-016 | Краны башенные, грузоподъемность 5 т | маш.-ч | 0.03 |  | 0.02643 | 251.77 | 1.33 | 334.85 |  | 8.85
Объём: (0,881)*0,03
| 4-100-060 | Средний разряд машиниста 6,0 | чел.-ч | 0.03 |  | 0.02643 |  |  | 555.53 |  | 14.68
Объём: (0,02643)*1
| 91.14.02-001 | Автомобили бортовые, грузоподъемность до 5 т | маш.-ч | 0.05 |  | 0.04405 |  |  | 698.54 |  | 30.77
Объём: (0,881)*0,05
| 4-100-040 | Средний разряд машиниста 4,0 | чел.-ч | 0.05 |  | 0.04405 |  |  | 413.56 |  | 18.22
Объём: (0,04405)*1
| 4 | М | [8 empty] | 11933.43
| 01.7.03.01-0001 | Вода | м3 | 0.12 |  | 0.10572 | 35.71 | 0.34 | 12.14 |  | 1.28
Объём: (0,881)*0,12
| 01.7.03.04-0001 | Электроэнергия | кВт-ч | 0.7728 |  | 0.68084 |  |  | 7.72 |  | 5.26
Объём: (0,881)*0,7728
| 01.7.15.07-0132 | Дюбель-гвозди пластиковые распорные с металлическим стержнем для теплоизоляции, диаметр 10 мм, длина 150 мм | 10 шт | 0 |  | 0 | 57.55 | 1.47 | 84.6
Объём: (0,881)*0,0
| 14.1.06.04-0001 | Клей для приклеивания минеральной ваты | кг | 409 |  | 360.329 | 17.99 | 1.84 | 33.1 |  | 11926.89
Объём: (0,881)*409
| 12.2.05.08 | Изделия теплоизоляционные | м3 | П |  | П
|  | Итого прямые затраты | [8 empty] | 17027.66
46.1 | 01.7.15.07-0132 | Дюбель-гвозди пластиковые распорные с металлическим стержнем для теплоизоляции, диаметр 10 мм, длина 150 мм | 10 шт | 60 |  | 52.86 | 57.55 | 1.47 | 84.6 |  | 4471.96
Объём: (0,881)*60
|  | ФОТ | [8 empty] | 5054.61
| Пр/812-020.0-1 | НР Теплоизоляционные работы | % | 97 |  | 97 |  |  |  |  | 4902.97
| Пр/774-020.0 | СП Теплоизоляционные работы | % | 55 |  | 55 |  |  |  |  | 2780.04
|  | Всего по позиции | [6 empty] | 33124.44 |  | 29182.63
47 | 12.2.05.09-0021 | Плиты теплоизоляционные из экструзионного пенополистирола, показатели пожарной опасности Г4, В2, Д3, Т2, плотность 16-30 кг/м3, теплопроводность при +10 °C не более 0,034 Вт/(м*К), прочность на сжатие при 10% деформации не менее 0,15 МПа, толщина 40-90 мм | м3 | 5.286 |  | 5.286 | 5240.11 | 1.57 | 8226.97 |  | 43487.76
Объём: 88,1*0,06
|  | Всего по позиции | [6 empty] | 8226.97 |  | 43487.76
48 | ГЭСН 15-02-019-03 | Сплошное выравнивание внутренних поверхностей (однослойное оштукатуривание) из сухих растворных смесей толщиной до 10 мм: стен | 100 м2 | 0.881 |  | 0.881
| 1 | ОТ | чел.-ч |  |  | 28.6237 |  |  |  |  | 10512.62
| 1-100-30 | Средний разряд работы 3,0 | чел.-ч | 32.49 |  | 28.6237 |  |  | 367.27 |  | 10512.62
Объём: (0,881)*32,49
| 2 | ЭМ | [8 empty] | 43.55
|  | ОТм(ЗТм) | чел.-ч |  |  | 0.81933 |  |  |  |  | 302.82
| 91.06.05-011 | Погрузчики одноковшовые универсальные фронтальные пневмоколесные, номинальная вместимость основного ковша 2,6 м3, грузоподъемность 5 т | маш.-ч | 0.02 |  | 0.01762 |  |  | 1793.99 |  | 31.61
Объём: (0,881)*0,02
| 4-100-050 | Средний разряд машиниста 5,0 | чел.-ч | 0.02 |  | 0.01762 |  |  | 475.29 |  | 8.37
Объём: (0,01762)*1
| 91.06.06-048 | Подъемники одномачтовые, грузоподъемность до 500 кг, высота подъема 45 м | маш.-ч | 0.21 |  | 0.18501 | 37.32 | 1.41 | 52.62 |  | 9.74
Объём: (0,881)*0,21
| 4-100-030 | Средний разряд машиниста 3,0 | чел.-ч | 0.21 |  | 0.18501 |  |  | 367.27 |  | 67.95
Объём: (0,18501)*1
| 91.07.08-024 | Растворосмесители передвижные, объем барабана 65 л | маш.-ч | 0.7 |  | 0.6167 | 2.31 | 1.54 | 3.56 |  | 2.2
Объём: (0,881)*0,7
| 4-100-030 | Средний разряд машиниста 3,0 | чел.-ч | 0.7 |  | 0.6167 |  |  | 367.27 |  | 226.5
Объём: (0,6167)*1
| 4 | М | [8 empty] | 5.45
| 01.7.03.01-0001 | Вода | м3 | 0.51 |  | 0.44931 | 35.71 | 0.34 | 12.14 |  | 5.45
Объём: (0,881)*0,51
| 04.3.02.09 | Смеси на цементной основе | т | П |  | П
| 14.4.01.21 | Грунтовка | т | П |  | П
|  | Итого прямые затраты | [8 empty] | 10864.44
48.1 | 04.3.02.09-1015 | Смеси сухие штукатурно-клеевые на цементной основе для наружных и внутренних работ, фракции 1,5 мм | кг | 850 |  | 748.85 | 19.16 | 2.73 | 52.31 |  | 39172.34
Объём: (0,881)*0,85*1000
48.2 | 14.4.01.02-0012 | Грунтовка укрепляющая, глубокого проникновения, быстросохнущая, паропроницаемая | кг | 20 |  | 17.62 | 68.29 | 1.71 | 116.78 |  | 2057.66
Объём: (0,881)*0,2*100
|  | ФОТ | [8 empty] | 10815.44
| Пр/812-015.0-1 | НР Отделочные работы | % | 100 |  | 100 |  |  |  |  | 10815.44
| Пр/774-015.0 | СП Отделочные работы | % | 49 |  | 49 |  |  |  |  | 5299.57
|  | Всего по позиции | [6 empty] | 77422.76 |  | 68209.45
49 | ГЭСН 15-02-019-07 | Сплошное выравнивание внутренних поверхностей (однослойное оштукатуривание) из сухих растворных смесей на каждый 1 мм изменения толщины слоя добавлять или исключать к норме: 15-02-019-03 | 100 м2 | -0.881 |  | -0.881
|  | ЗТ: 5, ЗТм: 5, ЭМ: 5, М: 5 | [18 empty] | ЗТ: 5, ЗТм: 5, ЭМ: 5, М: 5
Результирующие коэффициенты:
|  | ЗТ | 5
|  | ЭМ | 5
|  | М | 5
|  | ЗТм | 5
| 1 | ОТ | чел.-ч |  |  | -13.6555 |  |  |  |  | -5015.26
| 1-100-30 | Средний разряд работы 3,0 | чел.-ч | 3.1 | 5 | -13.6555 |  |  | 367.27 |  | -5015.26
Объём: (-0,881)*3,1
| 2 | ЭМ | [8 empty] | -21.55
|  | ОТм(ЗТм) | чел.-ч |  |  | -0.40526 |  |  |  |  | -149.8
| 91.06.05-011 | Погрузчики одноковшовые универсальные фронтальные пневмоколесные, номинальная вместимость основного ковша 2,6 м3, грузоподъемность 5 т | маш.-ч | 0.002 | 5 | -0.00881 |  |  | 1793.99 |  | -15.81
Объём: (-0,881)*0,002
| 4-100-050 | Средний разряд машиниста 5,0 | чел.-ч | 0.002 | 5 | -0.00881 |  |  | 475.29 |  | -4.19
Объём: (-0,001762)*1
| 91.06.06-048 | Подъемники одномачтовые, грузоподъемность до 500 кг, высота подъема 45 м | маш.-ч | 0.02 | 5 | -0.0881 | 37.32 | 1.41 | 52.62 |  | -4.64
Объём: (-0,881)*0,02
| 4-100-030 | Средний разряд машиниста 3,0 | чел.-ч | 0.02 | 5 | -0.0881 |  |  | 367.27 |  | -32.36
Объём: (-0,01762)*1
| 91.07.08-024 | Растворосмесители передвижные, объем барабана 65 л | маш.-ч | 0.07 | 5 | -0.30835 | 2.31 | 1.54 | 3.56 |  | -1.1
Объём: (-0,881)*0,07
| 4-100-030 | Средний разряд машиниста 3,0 | чел.-ч | 0.07 | 5 | -0.30835 |  |  | 367.27 |  | -113.25
Объём: (-0,06167)*1
| 4 | М | [8 empty] | -2.73
| 01.7.03.01-0001 | Вода | м3 | 0.051 | 5 | -0.22465 | 35.71 | 0.34 | 12.14 |  | -2.73
Объём: (-0,881)*0,051
| 04.3.02.09 | Смеси на цементной основе | т | П |  | П
|  | Итого прямые затраты | [8 empty] | -5189.34
49.1 | 04.3.02.09-1015 | Смеси сухие штукатурно-клеевые на цементной основе для наружных и внутренних работ, фракции 1,5 мм | кг | 85 | 5 | -374.425 | 19.16 | 2.73 | 52.31 |  | -19586.17
Объём: (-0,881)*0,085*1000
|  | ЗТ: 5, ЭМ: 5, ЗТм: 5, М: 5 | [18 empty] | ЗТ: 5, ЭМ: 5, ЗТм: 5, М: 5
|  | ФОТ | [8 empty] | -5165.06
| Пр/812-015.0-1 | НР Отделочные работы | % | 100 |  | 100 |  |  |  |  | -5165.06
| Пр/774-015.0 | СП Отделочные работы | % | 49 |  | 49 |  |  |  |  | -2530.88
|  | Всего по позиции | [6 empty] | 36857.49 |  | -32471.45
50 | ГЭСН 15-04-029-04 | Оклейка тканями: стен | 100 м2 | 0.881 |  | 0.881
| 1 | ОТ | чел.-ч |  |  | 13.8317 |  |  |  |  | 5336.13
| 1-100-34 | Средний разряд работы 3,4 | чел.-ч | 15.7 |  | 13.8317 |  |  | 385.79 |  | 5336.13
Объём: (0,881)*15,7
| 2 | ЭМ | [8 empty] | 74.78
|  | ОТм(ЗТм) | чел.-ч |  |  | 0.12334 |  |  |  |  | 50.19
| 91.06.06-048 | Подъемники одномачтовые, грузоподъемность до 500 кг, высота подъема 45 м | маш.-ч | 0.02 |  | 0.01762 | 37.32 | 1.41 | 52.62 |  | 0.93
Объём: (0,881)*0,02
| 4-100-030 | Средний разряд машиниста 3,0 | чел.-ч | 0.02 |  | 0.01762 |  |  | 367.27 |  | 6.47
Объём: (0,01762)*1
| 91.14.02-001 | Автомобили бортовые, грузоподъемность до 5 т | маш.-ч | 0.12 |  | 0.10572 |  |  | 698.54 |  | 73.85
Объём: (0,881)*0,12
| 4-100-040 | Средний разряд машиниста 4,0 | чел.-ч | 0.12 |  | 0.10572 |  |  | 413.56 |  | 43.72
Объём: (0,10572)*1
| 4 | М | [8 empty] | 4715.79
| 01.7.20.08-0102 | Миткаль суровый, ширина 920 мм, поверхностная плотность 70 г/м2 | 10 м | 13.13 |  | 11.5675 | 185.32 | 1.57 | 290.95 |  | 3365.57
Объём: (0,881)*13,13
| 14.1.01.01-0003 | Клей столярный сухой | кг | 0.5 |  | 0.4405 | 105.25 | 1.34 | 141.04 |  | 62.13
Объём: (0,881)*0,5
| 14.1.03.02-0301 | Клейстер готовый | кг | 24 |  | 21.144 | 33.11 | 1.84 | 60.92 |  | 1288.09
Объём: (0,881)*24
|  | Итого прямые затраты | [8 empty] | 10176.89
50.1 | 01.7.20.08-0102 | Миткаль суровый, ширина 920 мм, поверхностная плотность 70 г/м2 | 10 м | -13.13 |  | -11.5675 | 185.32 | 1.57 | 290.95 |  | -3365.57
Объём: (0,881)*(-13,13)
50.2 | 14.1.01.01-0003 | Клей столярный сухой | кг | -0.5 |  | -0.4405 | 105.25 | 1.34 | 141.04 |  | -62.13
Объём: (0,881)*(-0,5)
50.3 | 14.1.03.02-0301 | Клейстер готовый | кг | -24 |  | -21.144 | 33.11 | 1.84 | 60.92 |  | -1288.09
Объём: (0,881)*(-24)
|  | ФОТ | [8 empty] | 5386.32
| Пр/812-015.0-1 | НР Отделочные работы | % | 100 |  | 100 |  |  |  |  | 5386.32
| Пр/774-015.0 | СП Отделочные работы | % | 49 |  | 49 |  |  |  |  | 2639.3
|  | Всего по позиции | [6 empty] | 15308.42 |  | 13486.72
51 | 01.8.01.06-0001 | Сетка из стекловолокна армирующая фасадная, размеры ячейки 4х4 мм, поверхностная плотность 165 г/м2 | м2 | 96.91 |  | 96.91 | 49.36 |  | 49.36 |  | 4783.48
Объём: 0,881*110
|  | Всего по позиции | [6 empty] | 49.36 |  | 4783.48
52 | ГЭСН 15-04-048-03 | Отделка фасадов мелкозернистыми декоративными покрытиями из минеральных или полимерминеральных составов по подготовленной поверхности с лесов и земли, состав с наполнителем: из среднезернистого минерала (размер зерна до 3 мм) | 100 м2 | 0.881 |  | 0.881
| 1 | ОТ | чел.-ч |  |  | 54.2432 |  |  |  |  | 24441.97
| 1-100-46 | Средний разряд работы 4,6 | чел.-ч | 61.57 |  | 54.2432 |  |  | 450.6 |  | 24441.97
Объём: (0,881)*61,57
| 2 | ЭМ | [8 empty] | 262.51
|  | ОТм(ЗТм) | чел.-ч |  |  | 0.37002 |  |  |  |  | 153.03
| 91.06.03-060 | Лебедки электрические тяговым усилием до 5,79 кН (0,59 т) | маш.-ч | 0.51 |  | 0.44931 | 6.62 | 1.36 | 9 |  | 4.04
Объём: (0,881)*0,51
| 91.14.02-001 | Автомобили бортовые, грузоподъемность до 5 т | маш.-ч | 0.42 |  | 0.37002 |  |  | 698.54 |  | 258.47
Объём: (0,881)*0,42
| 4-100-040 | Средний разряд машиниста 4,0 | чел.-ч | 0.42 |  | 0.37002 |  |  | 413.56 |  | 153.03
Объём: (0,37002)*1
| 4 | М | [8 empty] | 5.96
| 01.7.03.01-0001 | Вода | м3 | 0.068 |  | 0.059908 | 35.71 | 0.34 | 12.14 |  | 0.73
Объём: (0,881)*0,068
| 01.7.03.04-0001 | Электроэнергия | кВт-ч | 0.7696 |  | 0.67802 |  |  | 7.72 |  | 5.23
Объём: (0,881)*0,7696
| 04.3.01.02 | Минеральный или полимерминеральный декоративный состав | т | 0.4 |  | 0.3524
| 14.4.01.02 | Грунтовка | т | 0.018 |  | 0.015858
|  | Итого прямые затраты | [8 empty] | 24863.47
52.1 | 04.3.01.02-0001 | Состав пастовый минеральный или полиминеральный декоративный для отделки фасадов, внутренних стен и потолков на латексной основе с минеральным наполнителем, размер зерна 0,5-5,0 мм | т | 0.4 |  | 0.3524 | 89945.1 | 1.48 | 133118.75 |  | 46911.05
Объём: (0,881)*0,4
52.2 | 14.4.01.02-0012 | Грунтовка укрепляющая, глубокого проникновения, быстросохнущая, паропроницаемая | кг | 18 |  | 15.858 | 68.29 | 1.71 | 116.78 |  | 1851.9
Объём: (0,881)*0,018*1000
|  | ФОТ | [8 empty] | 24595
| Пр/812-015.0-1 | НР Отделочные работы | % | 100 |  | 100 |  |  |  |  | 24595
| Пр/774-015.0 | СП Отделочные работы | % | 49 |  | 49 |  |  |  |  | 12051.55
|  | Всего по позиции | [6 empty] | 125167.96 |  | 110272.97
53 | ГЭСН 15-04-019-07 | Окраска фасадов акриловыми составами в один тон: с лесов вручную по подготовленной поверхности | 100 м2 | 0.881 |  | 0.881
| 1 | ОТ | чел.-ч |  |  | 12.3252 |  |  |  |  | 4921.79
| 2-100-01 | Рабочий 1 разряда | чел.-ч | 0.08 |  | 0.07048 |  |  | 308.63 |  | 21.75
Объём: (0,881)*0,08
| 2-100-03 | Рабочий 3 разряда | чел.-ч | 4.12 |  | 3.6297 |  |  | 367.27 |  | 1333.09
Объём: (0,881)*4,12
| 2-100-04 | Рабочий 4 разряда | чел.-ч | 9.79 |  | 8.625 |  |  | 413.56 |  | 3566.95
Объём: (0,881)*9,79
| 2 | ЭМ | [8 empty] | 36.92
|  | ОТм(ЗТм) | чел.-ч |  |  | 0.05286 |  |  |  |  | 21.86
| 91.14.02-001 | Автомобили бортовые, грузоподъемность до 5 т | маш.-ч | 0.06 |  | 0.05286 |  |  | 698.54 |  | 36.92
Объём: (0,881)*0,06
| 4-100-040 | Средний разряд машиниста 4,0 | чел.-ч | 0.06 |  | 0.05286 |  |  | 413.56 |  | 21.86
Объём: (0,05286)*1
| 4 | М
| 14.3.02.01 | Краска акриловая | т | 0.046 |  | 0.040526
| 14.4.01.02 | Грунтовка | т | 0.014 |  | 0.012334
|  | Итого прямые затраты | [8 empty] | 4980.57
53.1 | 14.4.01.02-0012 | Грунтовка укрепляющая, глубокого проникновения, быстросохнущая, паропроницаемая | кг | 14 |  | 12.334 | 68.29 | 1.71 | 116.78 |  | 1440.36
Объём: (0,881)*0,014*1000
53.2 | 14.3.02.01-0391 | Краска водно-дисперсионная акрилатная ВД-АК-115 | кг | 46 |  | 40.526 | 76.86 | 2 | 153.72 |  | 6229.66
Объём: (0,881)*46,0
|  | ФОТ | [8 empty] | 4943.65
| Пр/812-015.0-1 | НР Отделочные работы | % | 100 |  | 100 |  |  |  |  | 4943.65
| Пр/774-015.0 | СП Отделочные работы | % | 49 |  | 49 |  |  |  |  | 2422.39
|  | Всего по позиции | [6 empty] | 22720.35 |  | 20016.63
| Утепление рустов | [21 empty] | Утепление рустов
54 | ГЭСН 26-01-036-01 | Изоляция изделиями из волокнистых и зернистых материалов с креплением на клее и дюбелями холодных поверхностей: наружных стен | 100 м2 | 1.222 |  | 1.222
Объём: 61,1*2
| 1 | ОТ | чел.-ч |  |  | 19.6253 |  |  |  |  | 6965.42
| 1-100-26 | Средний разряд работы 2,6 | чел.-ч | 16.06 |  | 19.6253 |  |  | 354.92 |  | 6965.42
Объём: (1,222)*16,06
| 2 | ЭМ | [8 empty] | 54.96
|  | ОТм(ЗТм) | чел.-ч |  |  | 0.09776 |  |  |  |  | 45.64
| 91.05.01-016 | Краны башенные, грузоподъемность 5 т | маш.-ч | 0.03 |  | 0.03666 | 251.77 | 1.33 | 334.85 |  | 12.28
Объём: (1,222)*0,03
| 4-100-060 | Средний разряд машиниста 6,0 | чел.-ч | 0.03 |  | 0.03666 |  |  | 555.53 |  | 20.37
Объём: (0,03666)*1
| 91.14.02-001 | Автомобили бортовые, грузоподъемность до 5 т | маш.-ч | 0.05 |  | 0.0611 |  |  | 698.54 |  | 42.68
Объём: (1,222)*0,05
| 4-100-040 | Средний разряд машиниста 4,0 | чел.-ч | 0.05 |  | 0.0611 |  |  | 413.56 |  | 25.27
Объём: (0,0611)*1
| 4 | М | [8 empty] | 16552.38
| 01.7.03.01-0001 | Вода | м3 | 0.12 |  | 0.14664 | 35.71 | 0.34 | 12.14 |  | 1.78
Объём: (1,222)*0,12
| 01.7.03.04-0001 | Электроэнергия | кВт-ч | 0.7728 |  | 0.94436 |  |  | 7.72 |  | 7.29
Объём: (1,222)*0,7728
| 01.7.15.07-0132 | Дюбель-гвозди пластиковые распорные с металлическим стержнем для теплоизоляции, диаметр 10 мм, длина 150 мм | 10 шт | 0 |  | 0 | 57.55 | 1.47 | 84.6
Объём: (1,222)*0,0
| 14.1.06.04-0001 | Клей для приклеивания минеральной ваты | кг | 409 |  | 499.798 | 17.99 | 1.84 | 33.1 |  | 16543.31
Объём: (1,222)*409
| 12.2.05.08 | Изделия теплоизоляционные | м3 | П |  | П
|  | Итого прямые затраты | [8 empty] | 23618.4
54.1 | 01.7.15.07-0132 | Дюбель-гвозди пластиковые распорные с металлическим стержнем для теплоизоляции, диаметр 10 мм, длина 150 мм | 10 шт | 60 |  | 73.32 | 57.55 | 1.47 | 84.6 |  | 6202.87
Объём: (1,222)*60
|  | ФОТ | [8 empty] | 7011.06
| Пр/812-020.0-1 | НР Теплоизоляционные работы | % | 97 |  | 97 |  |  |  |  | 6800.73
| Пр/774-020.0 | СП Теплоизоляционные работы | % | 55 |  | 55 |  |  |  |  | 3856.08
|  | Всего по позиции | [6 empty] | 33124.45 |  | 40478.08
55 | 12.2.05.02-0006 | Плиты теплоизоляционные гидрофобизированные из минеральной ваты на основе базальтовых пород, группа горючести НГ, плотность 110 кг/м3, теплопроводность при 10 °C не более 0,034 Вт/(м*К), прочность на сжатие не менее 0,04 Мпа | м3 | 9.776 |  | 9.776 | 7078 | 1.72 | 12174.16 |  | 119014.59
Объём: 122,2*0,08
|  | Всего по позиции | [6 empty] | 12174.16 |  | 119014.59
56 | ГЭСН 15-02-019-03 | Сплошное выравнивание внутренних поверхностей (однослойное оштукатуривание) из сухих растворных смесей толщиной до 10 мм: стен | 100 м2 | 1.222 |  | 1.222
| 1 | ОТ | чел.-ч |  |  | 39.7028 |  |  |  |  | 14581.64
| 1-100-30 | Средний разряд работы 3,0 | чел.-ч | 32.49 |  | 39.7028 |  |  | 367.27 |  | 14581.64
Объём: (1,222)*32,49
| 2 | ЭМ | [8 empty] | 60.4
|  | ОТм(ЗТм) | чел.-ч |  |  | 1.1365 |  |  |  |  | 420.03
| 91.06.05-011 | Погрузчики одноковшовые универсальные фронтальные пневмоколесные, номинальная вместимость основного ковша 2,6 м3, грузоподъемность 5 т | маш.-ч | 0.02 |  | 0.02444 |  |  | 1793.99 |  | 43.85
Объём: (1,222)*0,02
| 4-100-050 | Средний разряд машиниста 5,0 | чел.-ч | 0.02 |  | 0.02444 |  |  | 475.29 |  | 11.62
Объём: (0,02444)*1
| 91.06.06-048 | Подъемники одномачтовые, грузоподъемность до 500 кг, высота подъема 45 м | маш.-ч | 0.21 |  | 0.25662 | 37.32 | 1.41 | 52.62 |  | 13.5
Объём: (1,222)*0,21
| 4-100-030 | Средний разряд машиниста 3,0 | чел.-ч | 0.21 |  | 0.25662 |  |  | 367.27 |  | 94.25
Объём: (0,25662)*1
| 91.07.08-024 | Растворосмесители передвижные, объем барабана 65 л | маш.-ч | 0.7 |  | 0.8554 | 2.31 | 1.54 | 3.56 |  | 3.05
Объём: (1,222)*0,7
| 4-100-030 | Средний разряд машиниста 3,0 | чел.-ч | 0.7 |  | 0.8554 |  |  | 367.27 |  | 314.16
Объём: (0,8554)*1
| 4 | М | [8 empty] | 7.57
| 01.7.03.01-0001 | Вода | м3 | 0.51 |  | 0.62322 | 35.71 | 0.34 | 12.14 |  | 7.57
Объём: (1,222)*0,51
| 04.3.02.09 | Смеси на цементной основе | т | П |  | П
| 14.4.01.21 | Грунтовка | т | П |  | П
|  | Итого прямые затраты | [8 empty] | 15069.64
56.1 | 04.3.02.09-1015 | Смеси сухие штукатурно-клеевые на цементной основе для наружных и внутренних работ, фракции 1,5 мм | кг | 850 |  | 1038.7 | 19.16 | 2.73 | 52.31 |  | 54334.4
Объём: (1,222)*0,85*1000
56.2 | 14.4.01.02-0012 | Грунтовка укрепляющая, глубокого проникновения, быстросохнущая, паропроницаемая | кг | 20 |  | 24.44 | 68.29 | 1.71 | 116.78 |  | 2854.1
Объём: (1,222)*0,2*100
|  | ФОТ | [8 empty] | 15001.67
| Пр/812-015.0-1 | НР Отделочные работы | % | 100 |  | 100 |  |  |  |  | 15001.67
| Пр/774-015.0 | СП Отделочные работы | % | 49 |  | 49 |  |  |  |  | 7350.82
|  | Всего по позиции | [6 empty] | 77422.77 |  | 94610.63
57 | ГЭСН 15-02-019-07 | Сплошное выравнивание внутренних поверхностей (однослойное оштукатуривание) из сухих растворных смесей на каждый 1 мм изменения толщины слоя добавлять или исключать к норме: 15-02-019-03 | 100 м2 | -1.222 |  | -1.222
|  | ЗТ: 5, ЗТм: 5, ЭМ: 5, М: 5 | [18 empty] | ЗТ: 5, ЗТм: 5, ЭМ: 5, М: 5
Результирующие коэффициенты:
|  | ЗТ | 5
|  | ЭМ | 5
|  | М | 5
|  | ЗТм | 5
| 1 | ОТ | чел.-ч |  |  | -18.941 |  |  |  |  | -6956.46
| 1-100-30 | Средний разряд работы 3,0 | чел.-ч | 3.1 | 5 | -18.941 |  |  | 367.27 |  | -6956.46
Объём: (-1,222)*3,1
| 2 | ЭМ | [8 empty] | -29.87
|  | ОТм(ЗТм) | чел.-ч |  |  | -0.56212 |  |  |  |  | -207.77
| 91.06.05-011 | Погрузчики одноковшовые универсальные фронтальные пневмоколесные, номинальная вместимость основного ковша 2,6 м3, грузоподъемность 5 т | маш.-ч | 0.002 | 5 | -0.01222 |  |  | 1793.99 |  | -21.92
Объём: (-1,222)*0,002
| 4-100-050 | Средний разряд машиниста 5,0 | чел.-ч | 0.002 | 5 | -0.01222 |  |  | 475.29 |  | -5.81
Объём: (-0,002444)*1
| 91.06.06-048 | Подъемники одномачтовые, грузоподъемность до 500 кг, высота подъема 45 м | маш.-ч | 0.02 | 5 | -0.1222 | 37.32 | 1.41 | 52.62 |  | -6.43
Объём: (-1,222)*0,02
| 4-100-030 | Средний разряд машиниста 3,0 | чел.-ч | 0.02 | 5 | -0.1222 |  |  | 367.27 |  | -44.88
Объём: (-0,02444)*1
| 91.07.08-024 | Растворосмесители передвижные, объем барабана 65 л | маш.-ч | 0.07 | 5 | -0.4277 | 2.31 | 1.54 | 3.56 |  | -1.52
Объём: (-1,222)*0,07
| 4-100-030 | Средний разряд машиниста 3,0 | чел.-ч | 0.07 | 5 | -0.4277 |  |  | 367.27 |  | -157.08
Объём: (-0,08554)*1
| 4 | М | [8 empty] | -3.78
| 01.7.03.01-0001 | Вода | м3 | 0.051 | 5 | -0.31161 | 35.71 | 0.34 | 12.14 |  | -3.78
Объём: (-1,222)*0,051
| 04.3.02.09 | Смеси на цементной основе | т | П |  | П
|  | Итого прямые затраты | [8 empty] | -7197.88
57.1 | 04.3.02.09-1015 | Смеси сухие штукатурно-клеевые на цементной основе для наружных и внутренних работ, фракции 1,5 мм | кг | 85 | 5 | -519.35 | 19.16 | 2.73 | 52.31 |  | -27167.2
Объём: (-1,222)*0,085*1000
|  | ЗТ: 5, ЭМ: 5, ЗТм: 5, М: 5 | [18 empty] | ЗТ: 5, ЭМ: 5, ЗТм: 5, М: 5
|  | ФОТ | [8 empty] | -7164.23
| Пр/812-015.0-1 | НР Отделочные работы | % | 100 |  | 100 |  |  |  |  | -7164.23
| Пр/774-015.0 | СП Отделочные работы | % | 49 |  | 49 |  |  |  |  | -3510.47
|  | Всего по позиции | [6 empty] | 36857.43 |  | -45039.78
58 | ГЭСН 15-04-029-04 | Оклейка тканями: стен | 100 м2 | 1.222 |  | 1.222
| 1 | ОТ | чел.-ч |  |  | 19.1854 |  |  |  |  | 7401.54
| 1-100-34 | Средний разряд работы 3,4 | чел.-ч | 15.7 |  | 19.1854 |  |  | 385.79 |  | 7401.54
Объём: (1,222)*15,7
| 2 | ЭМ | [8 empty] | 103.72
|  | ОТм(ЗТм) | чел.-ч |  |  | 0.17108 |  |  |  |  | 69.62
| 91.06.06-048 | Подъемники одномачтовые, грузоподъемность до 500 кг, высота подъема 45 м | маш.-ч | 0.02 |  | 0.02444 | 37.32 | 1.41 | 52.62 |  | 1.29
Объём: (1,222)*0,02
| 4-100-030 | Средний разряд машиниста 3,0 | чел.-ч | 0.02 |  | 0.02444 |  |  | 367.27 |  | 8.98
Объём: (0,02444)*1
| 91.14.02-001 | Автомобили бортовые, грузоподъемность до 5 т | маш.-ч | 0.12 |  | 0.14664 |  |  | 698.54 |  | 102.43
Объём: (1,222)*0,12
| 4-100-040 | Средний разряд машиниста 4,0 | чел.-ч | 0.12 |  | 0.14664 |  |  | 413.56 |  | 60.64
Объём: (0,14664)*1
| 4 | М | [8 empty] | 6541.09
| 01.7.20.08-0102 | Миткаль суровый, ширина 920 мм, поверхностная плотность 70 г/м2 | 10 м | 13.13 |  | 16.0449 | 185.32 | 1.57 | 290.95 |  | 4668.25
Объём: (1,222)*13,13
| 14.1.01.01-0003 | Клей столярный сухой | кг | 0.5 |  | 0.611 | 105.25 | 1.34 | 141.04 |  | 86.18
Объём: (1,222)*0,5
| 14.1.03.02-0301 | Клейстер готовый | кг | 24 |  | 29.328 | 33.11 | 1.84 | 60.92 |  | 1786.66
Объём: (1,222)*24
|  | Итого прямые затраты | [8 empty] | 14115.97
58.1 | 01.7.20.08-0102 | Миткаль суровый, ширина 920 мм, поверхностная плотность 70 г/м2 | 10 м | -13.13 |  | -16.0449 | 185.32 | 1.57 | 290.95 |  | -4668.25
Объём: (1,222)*(-13,13)
58.2 | 14.1.01.01-0003 | Клей столярный сухой | кг | -0.5 |  | -0.611 | 105.25 | 1.34 | 141.04 |  | -86.18
Объём: (1,222)*(-0,5)
58.3 | 14.1.03.02-0301 | Клейстер готовый | кг | -24 |  | -29.328 | 33.11 | 1.84 | 60.92 |  | -1786.66
Объём: (1,222)*(-24)
|  | ФОТ | [8 empty] | 7471.16
| Пр/812-015.0-1 | НР Отделочные работы | % | 100 |  | 100 |  |  |  |  | 7471.16
| Пр/774-015.0 | СП Отделочные работы | % | 49 |  | 49 |  |  |  |  | 3660.87
|  | Всего по позиции | [6 empty] | 15308.44 |  | 18706.91
59 | 01.8.01.06-0001 | Сетка из стекловолокна армирующая фасадная, размеры ячейки 4х4 мм, поверхностная плотность 165 г/м2 | м2 | 134.42 |  | 134.42 | 49.36 |  | 49.36 |  | 6634.97
Объём: 1,222*110
|  | Всего по позиции | [6 empty] | 49.36 |  | 6634.97
60 | ГЭСН 15-04-048-03 | Отделка фасадов мелкозернистыми декоративными покрытиями из минеральных или полимерминеральных составов по подготовленной поверхности с лесов и земли, состав с наполнителем: из среднезернистого минерала (размер зерна до 3 мм) | 100 м2 | 0.611 |  | 0.611
| 1 | ОТ | чел.-ч |  |  | 37.6193 |  |  |  |  | 16951.24
| 1-100-46 | Средний разряд работы 4,6 | чел.-ч | 61.57 |  | 37.6193 |  |  | 450.6 |  | 16951.24
Объём: (0,611)*61,57
| 2 | ЭМ | [8 empty] | 182.06
|  | ОТм(ЗТм) | чел.-ч |  |  | 0.25662 |  |  |  |  | 106.13
| 91.06.03-060 | Лебедки электрические тяговым усилием до 5,79 кН (0,59 т) | маш.-ч | 0.51 |  | 0.31161 | 6.62 | 1.36 | 9 |  | 2.8
Объём: (0,611)*0,51
| 91.14.02-001 | Автомобили бортовые, грузоподъемность до 5 т | маш.-ч | 0.42 |  | 0.25662 |  |  | 698.54 |  | 179.26
Объём: (0,611)*0,42
| 4-100-040 | Средний разряд машиниста 4,0 | чел.-ч | 0.42 |  | 0.25662 |  |  | 413.56 |  | 106.13
Объём: (0,25662)*1
| 4 | М | [8 empty] | 4.13
| 01.7.03.01-0001 | Вода | м3 | 0.068 |  | 0.041548 | 35.71 | 0.34 | 12.14 |  | 0.5
Объём: (0,611)*0,068
| 01.7.03.04-0001 | Электроэнергия | кВт-ч | 0.7696 |  | 0.47023 |  |  | 7.72 |  | 3.63
Объём: (0,611)*0,7696
| 04.3.01.02 | Минеральный или полимерминеральный декоративный состав | т | 0.4 |  | 0.2444
| 14.4.01.02 | Грунтовка | т | 0.018 |  | 0.010998
|  | Итого прямые затраты | [8 empty] | 17243.56
60.1 | 04.3.01.02-0001 | Состав пастовый минеральный или полиминеральный декоративный для отделки фасадов, внутренних стен и потолков на латексной основе с минеральным наполнителем, размер зерна 0,5-5,0 мм | т | 0.4 |  | 0.2444 | 89945.1 | 1.48 | 133118.75 |  | 32534.22
Объём: (0,611)*0,4
60.2 | 14.4.01.02-0012 | Грунтовка укрепляющая, глубокого проникновения, быстросохнущая, паропроницаемая | кг | 18 |  | 10.998 | 68.29 | 1.71 | 116.78 |  | 1284.35
Объём: (0,611)*0,018*1000
|  | ФОТ | [8 empty] | 17057.37
| Пр/812-015.0-1 | НР Отделочные работы | % | 100 |  | 100 |  |  |  |  | 17057.37
| Пр/774-015.0 | СП Отделочные работы | % | 49 |  | 49 |  |  |  |  | 8358.11
|  | Всего по позиции | [6 empty] | 125167.94 |  | 76477.61
61 | ГЭСН 15-04-019-07 | Окраска фасадов акриловыми составами в один тон: с лесов вручную по подготовленной поверхности | 100 м2 | 0.611 |  | 0.611
| 1 | ОТ | чел.-ч |  |  | 8.5479 |  |  |  |  | 3413.42
| 2-100-01 | Рабочий 1 разряда | чел.-ч | 0.08 |  | 0.04888 |  |  | 308.63 |  | 15.09
Объём: (0,611)*0,08
| 2-100-03 | Рабочий 3 разряда | чел.-ч | 4.12 |  | 2.5173 |  |  | 367.27 |  | 924.54
Объём: (0,611)*4,12
| 2-100-04 | Рабочий 4 разряда | чел.-ч | 9.79 |  | 5.9817 |  |  | 413.56 |  | 2473.79
Объём: (0,611)*9,79
| 2 | ЭМ | [8 empty] | 25.61
|  | ОТм(ЗТм) | чел.-ч |  |  | 0.03666 |  |  |  |  | 15.16
| 91.14.02-001 | Автомобили бортовые, грузоподъемность до 5 т | маш.-ч | 0.06 |  | 0.03666 |  |  | 698.54 |  | 25.61
Объём: (0,611)*0,06
| 4-100-040 | Средний разряд машиниста 4,0 | чел.-ч | 0.06 |  | 0.03666 |  |  | 413.56 |  | 15.16
Объём: (0,03666)*1
| 4 | М
| 14.3.02.01 | Краска акриловая | т | 0.046 |  | 0.028106
| 14.4.01.02 | Грунтовка | т | 0.014 |  | 0.008554
|  | Итого прямые затраты | [8 empty] | 3454.19
61.1 | 14.4.01.02-0012 | Грунтовка укрепляющая, глубокого проникновения, быстросохнущая, паропроницаемая | кг | 14 |  | 8.554 | 68.29 | 1.71 | 116.78 |  | 998.94
Объём: (0,611)*0,014*1000
61.2 | 14.3.02.01-0391 | Краска водно-дисперсионная акрилатная ВД-АК-115 | кг | 46 |  | 28.106 | 76.86 | 2 | 153.72 |  | 4320.45
Объём: (0,611)*46,0
|  | ФОТ | [8 empty] | 3428.58
| Пр/812-015.0-1 | НР Отделочные работы | % | 100 |  | 100 |  |  |  |  | 3428.58
| Пр/774-015.0 | СП Отделочные работы | % | 49 |  | 49 |  |  |  |  | 1680
|  | Всего по позиции | [6 empty] | 22720.39 |  | 13882.16
|  | Итого прямые по всем-всем позициям | [6 empty] | 1252178.22 |  | 3312462.74 | [10 empty] | Итого прямые по всем-всем позициям
|  | Итого прямые затраты по разделу 3. Фасад | [8 empty] | 3312462.74 | [10 empty] | Итого прямые затраты по разделу 3. Фасад
|  | в том числе | [19 empty] | в том числе
|  | оплата труда (ОТ) | [8 empty] | 1297025.39 | [10 empty] | оплата труда (ОТ)
|  | эксплуатация машин и механизмов | [8 empty] | 133008.36 | [10 empty] | эксплуатация машин и механизмов
|  | оплата труда машинистов (ОТм) | [8 empty] | 62783.59 | [10 empty] | оплата труда машинистов (ОТм)
|  | материальные ресурсы | [8 empty] | 1819645.4 | [10 empty] | материальные ресурсы
|  | Итого ФОТ | [8 empty] | 1359808.98 | [10 empty] | Итого ФОТ
|  | Итого накладные расходы | [8 empty] | 1374559.25 | [10 empty] | Итого накладные расходы
|  | Итого сметная прибыль | [8 empty] | 698647.78 | [10 empty] | Итого сметная прибыль
|  | Итого по разделу 3. Фасад | [8 empty] | 5385669.77 | [10 empty] | Итого по разделу 3. Фасад
|  | Справочно | [19 empty] | Справочно
|  | затраты труда рабочих |  |  |  | 3324.3811 | [15 empty] | затраты труда рабочих
|  | затраты труда машинистов |  |  |  | 143.7331 | [15 empty] | затраты труда машинистов
|  | ИТОГИ ПО РАЗДЕЛУ | [19 empty] | ИТОГИ ПО РАЗДЕЛУ
|  | ВСЕГО строительные работы | [8 empty] | 5385669.77 | [10 empty] | ВСЕГО строительные работы
|  | строительные работы без учета перевозки | [8 empty] | 5385669.77 | [10 empty] | строительные работы без учета перевозки
|  | в том числе | [19 empty] | в том числе
|  | прямые затраты | [8 empty] | 3312462.74 | [10 empty] | прямые затраты
|  | в том числе | [19 empty] | в том числе
|  | оплата труда (ОТ) | [8 empty] | 1297025.39 | [10 empty] | оплата труда (ОТ)
|  | эксплуатация машин и механизмов | [8 empty] | 133008.36 | [10 empty] | эксплуатация машин и механизмов
|  | оплата труда машинистов (ОТм) | [8 empty] | 62783.59 | [10 empty] | оплата труда машинистов (ОТм)
|  | материальные ресурсы | [8 empty] | 1819645.4 | [10 empty] | материальные ресурсы
|  | перевозка | [19 empty] | перевозка
|  | ФОТ | [8 empty] | 1359808.98 | [10 empty] | ФОТ
|  | накладные расходы | [8 empty] | 1374559.25 | [10 empty] | накладные расходы
|  | сметная прибыль | [8 empty] | 698647.78 | [10 empty] | сметная прибыль
|  | ВСЕГО монтажные работы | [19 empty] | ВСЕГО монтажные работы
|  | монтажные работы без учета перевозки | [19 empty] | монтажные работы без учета перевозки
|  | прямые затраты | [19 empty] | прямые затраты
|  | оплата труда (ОТ) | [19 empty] | оплата труда (ОТ)
|  | эксплуатация машин и механизмов | [19 empty] | эксплуатация машин и механизмов
|  | оплата труда машинистов (ОТм) | [19 empty] | оплата труда машинистов (ОТм)
|  | материальные ресурсы | [19 empty] | материальные ресурсы
|  | перевозка | [19 empty] | перевозка
|  | ФОТ | [19 empty] | ФОТ
|  | накладные расходы | [19 empty] | накладные расходы
|  | сметная прибыль | [19 empty] | сметная прибыль
|  | ВСЕГО оборудование | [19 empty] | ВСЕГО оборудование
|  | оборудование без учета дополнительной перевозки | [19 empty] | оборудование без учета дополнительной перевозки
|  | дополнительная перевозка оборудования | [19 empty] | дополнительная перевозка оборудования
|  | ВСЕГО прочие затраты | [19 empty] | ВСЕГО прочие затраты
|  | прочие затраты | [19 empty] | прочие затраты
|  | прочие работы | [19 empty] | прочие работы
|  | пусконаладочные работы без учета перевозки | [19 empty] | пусконаладочные работы без учета перевозки
|  | прямые затраты | [19 empty] | прямые затраты
|  | оплата труда (ОТ) | [19 empty] | оплата труда (ОТ)
|  | эксплуатация машин и механизмов | [19 empty] | эксплуатация машин и механизмов
|  | оплата труда машинистов (ОТм) | [19 empty] | оплата труда машинистов (ОТм)
|  | материальные ресурсы | [19 empty] | материальные ресурсы
|  | перевозка | [19 empty] | перевозка
|  | ФОТ | [19 empty] | ФОТ
|  | накладные расходы | [19 empty] | накладные расходы
|  | сметная прибыль | [19 empty] | сметная прибыль
|  | ВСЕГО по РАЗДЕЛУ | [8 empty] | 5385669.77 | [10 empty] | ВСЕГО по РАЗДЕЛУ
|  | Всего по РАЗДЕЛУ СМР+ПНР+перевозка | [8 empty] | 5385669.77 | [10 empty] | Всего по РАЗДЕЛУ СМР+ПНР+перевозка
|  | в том числе | [19 empty] | в том числе
|  | Всего прямые затраты | [8 empty] | 3312462.74 | [10 empty] | Всего прямые затраты
|  | в том числе | [19 empty] | в том числе
|  | оплата труда (ОТ) | [8 empty] | 1297025.39 | [10 empty] | оплата труда (ОТ)
|  | эксплуатация машин и механизмов | [8 empty] | 133008.36 | [10 empty] | эксплуатация машин и механизмов
|  | оплата труда машинистов (ОТм) | [8 empty] | 62783.59 | [10 empty] | оплата труда машинистов (ОТм)
|  | материальные ресурсы | [8 empty] | 1819645.4 | [10 empty] | материальные ресурсы
|  | перевозка | [19 empty] | перевозка
|  | Всего ФОТ | [8 empty] | 1359808.98 | [10 empty] | Всего ФОТ
|  | Всего накладные расходы | [8 empty] | 1374559.25 | [10 empty] | Всего накладные расходы
|  | Всего сметная прибыль | [8 empty] | 698647.78 | [10 empty] | Всего сметная прибыль
|  | Всего оборудование | [19 empty] | Всего оборудование
|  | Всего прочие затраты | [19 empty] | Всего прочие затраты
|  | Справочно | [19 empty] | Справочно
|  | материальные ресурсы из текущей СНБ (проверка) | [8 empty] | 1819645.4 | [10 empty] | материальные ресурсы из текущей СНБ (проверка)
|  | материальные ресурсы, отсутствующие в ФРСН | [19 empty] | материальные ресурсы, отсутствующие в ФРСН
|  | оборудование из текущей СНБ (проверка) | [19 empty] | оборудование из текущей СНБ (проверка)
|  | оборудование, отсутствующее в ФРСН | [19 empty] | оборудование, отсутствующее в ФРСН
|  | затраты труда рабочих |  |  |  | 3324.3811 | [15 empty] | затраты труда рабочих
|  | затраты труда машинистов |  |  |  | 143.7331 | [15 empty] | затраты труда машинистов
|  | Нормативные затраты труда | [8 empty] | 3468.1143 | [10 empty] | Нормативные затраты труда
|  | стоимость пусконаладочных работ "вхолостую" | [19 empty] | стоимость пусконаладочных работ "вхолостую"
|  | стоимость пусконаладочных работ "под нагрузкой" | [19 empty] | стоимость пусконаладочных работ "под нагрузкой"
|  | Строительные работы - ОТ | [8 empty] | 1297025.39 | [10 empty] | Строительные работы - ОТ
|  | Строительные работы - ЭМ | [8 empty] | 133008.36 | [10 empty] | Строительные работы - ЭМ
|  | Строительные работы - ОТм | [8 empty] | 62783.59 | [10 empty] | Строительные работы - ОТм
|  | Строительные работы - МР | [8 empty] | 1819645.4 | [10 empty] | Строительные работы - МР
|  | Строительные работы - ФОТ | [8 empty] | 1359808.98 | [10 empty] | Строительные работы - ФОТ
|  | Строительные работы - НР | [8 empty] | 1374559.25 | [10 empty] | Строительные работы - НР
|  | Строительные работы - СП | [8 empty] | 698647.78 | [10 empty] | Строительные работы - СП
|  | Строительные работы - Материальные ресурсы, отсутствующие в ФРСН (прайсовые) | [19 empty] | Строительные работы - Материальные ресурсы, отсутствующие в ФРСН (прайсовые)
|  | Строительные работы - Независимая перевозка | [19 empty] | Строительные работы - Независимая перевозка
|  | Строительные работы - Прямые затраты | [8 empty] | 3312462.74 | [10 empty] | Строительные работы - Прямые затраты
|  | Строительные работы - Затраты труда рабочих | [8 empty] | 3324.3811 | [10 empty] | Строительные работы - Затраты труда рабочих
|  | Строительные работы - Затраты труда машинистов | [8 empty] | 143.7331 | [10 empty] | Строительные работы - Затраты труда машинистов
|  | Строительные работы - Затраты труда всего (рабочих и машинистов) | [8 empty] | 3468.1143 | [10 empty] | Строительные работы - Затраты труда всего (рабочих и машинистов)
|  | Монтажные работы - ОТ | [19 empty] | Монтажные работы - ОТ
|  | Монтажные работы - ЭМ | [19 empty] | Монтажные работы - ЭМ
|  | Монтажные работы - ОТм | [19 empty] | Монтажные работы - ОТм
|  | Монтажные работы - МР | [19 empty] | Монтажные работы - МР
|  | Монтажные работы - ФОТ | [19 empty] | Монтажные работы - ФОТ
|  | Монтажные работы - НР | [19 empty] | Монтажные работы - НР
|  | Монтажные работы - СП | [19 empty] | Монтажные работы - СП
|  | Монтажные работы - Материальные ресурсы, отсутствующие в ФРСН (прайсовые) | [19 empty] | Монтажные работы - Материальные ресурсы, отсутствующие в ФРСН (прайсовые)
|  | Монтажные работы - Независимая перевозка | [19 empty] | Монтажные работы - Независимая перевозка
|  | Монтажные работы - Прямые затраты | [19 empty] | Монтажные работы - Прямые затраты
|  | Монтажные работы - Затраты труда рабочих | [19 empty] | Монтажные работы - Затраты труда рабочих
|  | Монтажные работы - Затраты труда машинистов | [19 empty] | Монтажные работы - Затраты труда машинистов
|  | Монтажные работы - Затраты труда всего (рабочих и машинистов) | [19 empty] | Монтажные работы - Затраты труда всего (рабочих и машинистов)
|  | Пусконаладочные работы - ОТ | [19 empty] | Пусконаладочные работы - ОТ
|  | Пусконаладочные работы - ЭМ | [19 empty] | Пусконаладочные работы - ЭМ
|  | Пусконаладочные работы - ОТм | [19 empty] | Пусконаладочные работы - ОТм
|  | Пусконаладочные работы - МР | [19 empty] | Пусконаладочные работы - МР
|  | Пусконаладочные работы - ФОТ | [19 empty] | Пусконаладочные работы - ФОТ
|  | Пусконаладочные работы - НР | [19 empty] | Пусконаладочные работы - НР
|  | Пусконаладочные работы - СП | [19 empty] | Пусконаладочные работы - СП
|  | Пусконаладочные работы - Материальные ресурсы, отсутствующие в ФРСН (прайсовые) | [19 empty] | Пусконаладочные работы - Материальные ресурсы, отсутствующие в ФРСН (прайсовые)
|  | Пусконаладочные работы - Независимая перевозка | [19 empty] | Пусконаладочные работы - Независимая перевозка
|  | Пусконаладочные работы - Прямые затраты | [19 empty] | Пусконаладочные работы - Прямые затраты
|  | Пусконаладочные работы - Затраты труда рабочих | [19 empty] | Пусконаладочные работы - Затраты труда рабочих
|  | Пусконаладочные работы - Затраты труда машинистов | [19 empty] | Пусконаладочные работы - Затраты труда машинистов
|  | Пусконаладочные работы - Затраты труда всего (рабочих и машинистов) | [19 empty] | Пусконаладочные работы - Затраты труда всего (рабочих и машинистов)
|  | Всего - ОТ | [8 empty] | 1297025.39 | [10 empty] | Всего - ОТ
|  | Всего - ЭМ | [8 empty] | 133008.36 | [10 empty] | Всего - ЭМ
|  | Всего - ОТм | [8 empty] | 62783.59 | [10 empty] | Всего - ОТм
|  | Всего - МР | [8 empty] | 1819645.4 | [10 empty] | Всего - МР
|  | Всего - Независимая перевозка | [19 empty] | Всего - Независимая перевозка
|  | Всего - НР | [8 empty] | 1374559.25 | [10 empty] | Всего - НР
|  | Всего - СП | [8 empty] | 698647.78 | [10 empty] | Всего - СП
|  | Всего - ФОТ | [8 empty] | 1359808.98 | [10 empty] | Всего - ФОТ
|  | Всего - Прямые затраты | [8 empty] | 3312462.74 | [10 empty] | Всего - Прямые затраты
|  | Всего - Итоговая сметная стоимость (без учета перевозки) | [8 empty] | 5385669.77 | [10 empty] | Всего - Итоговая сметная стоимость (без учета перевозки)
|  | 3 | [19 empty] | 3
|  | Материалы заказчика из текущей СНБ | [19 empty] | Материалы заказчика из текущей СНБ
|  | материалы заказчика из текущей СНБ без учета дополнительной перевозки | [19 empty] | материалы заказчика из текущей СНБ без учета дополнительной перевозки
|  | дополнительная перевозка материалов заказчика из текущей СНБ | [19 empty] | дополнительная перевозка материалов заказчика из текущей СНБ
|  | Материалы заказчика, отсутствующие в СНБ | [19 empty] | Материалы заказчика, отсутствующие в СНБ
|  | материалы заказчика, отсутствующие в СНБ без учета дополнительной перевозки | [19 empty] | материалы заказчика, отсутствующие в СНБ без учета дополнительной перевозки
|  | дополнительная перевозка материалов заказчика, отсутствующих в СНБ | [19 empty] | дополнительная перевозка материалов заказчика, отсутствующих в СНБ
|  | Материалы подрядчика из текущей СНБ | [19 empty] | Материалы подрядчика из текущей СНБ
|  | материалы подрядчика из текущей СНБ без учета дополнительной перевозки | [19 empty] | материалы подрядчика из текущей СНБ без учета дополнительной перевозки
|  | дополнительная перевозка материалов подрядчика из текущей СНБ | [19 empty] | дополнительная перевозка материалов подрядчика из текущей СНБ
|  | Материалы подрядчика, отсутствующие в СНБ | [19 empty] | Материалы подрядчика, отсутствующие в СНБ
|  | материалы подрядчика, отсутствующие в СНБ без учета дополнительной перевозки | [19 empty] | материалы подрядчика, отсутствующие в СНБ без учета дополнительной перевозки
|  | дополнительная перевозка материалов подрядчика, отсутствующих в СНБ | [19 empty] | дополнительная перевозка материалов подрядчика, отсутствующих в СНБ
|  | Оборудование заказчика из текущей СНБ | [19 empty] | Оборудование заказчика из текущей СНБ
|  | оборудование заказчика из текущей СНБ без учета дополнительной перевозки | [19 empty] | оборудование заказчика из текущей СНБ без учета дополнительной перевозки
|  | дополнительная перевозка оборудования заказчика из текущей СНБ | [19 empty] | дополнительная перевозка оборудования заказчика из текущей СНБ
|  | Оборудование заказчика, отсутствующее в СНБ | [19 empty] | Оборудование заказчика, отсутствующее в СНБ
|  | оборудование заказчика, отсутствующее в СНБ без учета дополнительной перевозки | [19 empty] | оборудование заказчика, отсутствующее в СНБ без учета дополнительной перевозки
|  | дополнительная перевозка оборудования заказчика, отсутствующего в СНБ | [19 empty] | дополнительная перевозка оборудования заказчика, отсутствующего в СНБ
|  | Оборудование подрядчика из текущей СНБ | [19 empty] | Оборудование подрядчика из текущей СНБ
|  | оборудование подрядчика из текущей СНБ без учета дополнительной перевозки | [19 empty] | оборудование подрядчика из текущей СНБ без учета дополнительной перевозки
|  | дополнительная перевозка оборудования подрядчика из текущей СНБ | [19 empty] | дополнительная перевозка оборудования подрядчика из текущей СНБ
|  | Оборудование подрядчика, отсутствующее в СНБ | [19 empty] | Оборудование подрядчика, отсутствующее в СНБ
|  | оборудование подрядчика, отсутствующее в СНБ без учета дополнительной перевозки | [19 empty] | оборудование подрядчика, отсутствующее в СНБ без учета дополнительной перевозки
|  | дополнительная перевозка оборудования подрядчика, отсутствующего в СНБ | [19 empty] | дополнительная перевозка оборудования подрядчика, отсутствующего в СНБ
|  | Возврат материалов из текущей СНБ | [19 empty] | Возврат материалов из текущей СНБ
|  | возврат материалов из текущей СНБ без учета дополнительной перевозки | [19 empty] | возврат материалов из текущей СНБ без учета дополнительной перевозки
|  | возврат дополнительной перевозки материалов из текущей СНБ | [19 empty] | возврат дополнительной перевозки материалов из текущей СНБ
|  | Возврат материалов, отсутствующих в СНБ | [19 empty] | Возврат материалов, отсутствующих в СНБ
|  | возврат материалов, отсутствующих в СНБ без учета дополнительной перевозки | [19 empty] | возврат материалов, отсутствующих в СНБ без учета дополнительной перевозки
|  | возврат дополнительной перевозки материалов, отсутствующих в СНБ | [19 empty] | возврат дополнительной перевозки материалов, отсутствующих в СНБ
|  | Всего возврат материалов | [19 empty] | Всего возврат материалов
|  | Возврат оборудования из текущей СНБ | [19 empty] | Возврат оборудования из текущей СНБ
|  | возврат оборудования из текущей СНБ без учета дополнительной перевозки | [19 empty] | возврат оборудования из текущей СНБ без учета дополнительной перевозки
|  | возврат дополнительной перевозки оборудования из текущей СНБ | [19 empty] | возврат дополнительной перевозки оборудования из текущей СНБ
|  | Возврат оборудования, отсутствующего в СНБ | [19 empty] | Возврат оборудования, отсутствующего в СНБ
|  | возврат оборудования, отсутствующего в СНБ без учета дополнительной перевозки | [19 empty] | возврат оборудования, отсутствующего в СНБ без учета дополнительной перевозки
|  | возврат дополнительной перевозки оборудования, отсутствующего в СНБ | [19 empty] | возврат дополнительной перевозки оборудования, отсутствующего в СНБ
|  | Всего возврат оборудования | [19 empty] | Всего возврат оборудования
Раздел 4. Отмостка | [13 empty] | Раздел 4. Отмостка
62 | ГЭСН 46-04-009-02 | Разборка бетонных оснований под полы: на кирпичном щебне | м3 | 11.98 |  | 11.98
| 1 | ОТ | чел.-ч |  |  | 80.5056 |  |  |  |  | 31431
| 1-100-35 | Средний разряд работы 3,5 | чел.-ч | 6.72 |  | 80.5056 |  |  | 390.42 |  | 31431
Объём: (11,98)*6,72
| 2 | ЭМ | [8 empty] | 3911.97
|  | ОТм(ЗТм) | чел.-ч
| 91.18.01-508 | Компрессоры винтовые передвижные с электродвигателем, давление до 1 МПа (10 атм), производительность до 5 м3/мин | маш.-ч | 1.86 |  | 22.2828 | 115.43 | 1.47 | 169.68 |  | 3780.95
Объём: (11,98)*1,86
| 91.21.10-002 | Молотки отбойные пневматические при работе от передвижных компрессоров | маш.-ч | 3.72 |  | 44.5656 |  |  | 2.94 |  | 131.02
Объём: (11,98)*3,72
| 4 | М
| 999-9900 | Строительный мусор | т | 2.38 |  | 28.5124
Объём: (11,98)*2,38
|  | Итого прямые затраты | [8 empty] | 35342.97
|  | ФОТ | [8 empty] | 31431
| Пр/812-040.2-1 | НР Работы по реконструкции зданий и сооружений: разборка отдельных конструктивных элементов здания (сооружения), а также зданий (сооружений) в целом | % | 91 |  | 91 |  |  |  |  | 28602.21
| Пр/774-040.2 | СП Работы по реконструкции зданий и сооружений: разборка отдельных конструктивных элементов здания (сооружения), а также зданий (сооружений) в целом | % | 52 |  | 52 |  |  |  |  | 16344.12
|  | Всего по позиции | [6 empty] | 6701.94 |  | 80289.3
63 | ГЭСН 08-01-007-01 | Устройство прокладочной гидроизоляции фундаментов рулонными материалами в один слой насухо | 100 м2 | 1.661 |  | 1.661
| 1 | ОТ | чел.-ч |  |  | 5.2986 |  |  |  |  | 1864.26
| 1-100-25 | Средний разряд работы 2,5 | чел.-ч | 3.19 |  | 5.2986 |  |  | 351.84 |  | 1864.26
Объём: (1,661)*3,19
| 2 | ЭМ | [8 empty] | 1.16
|  | ОТм(ЗТм) | чел.-ч |  |  | 0.001661 |  |  |  |  | 0.69
| 91.14.02-001 | Автомобили бортовые, грузоподъемность до 5 т | маш.-ч | 0.001 |  | 0.001661 |  |  | 698.54 |  | 1.16
Объём: (1,661)*0,001
| 4-100-040 | Средний разряд машиниста 4,0 | чел.-ч | 0.001 |  | 0.001661 |  |  | 413.56 |  | 0.69
Объём: (0,001661)*1
| 4 | М
| 12.1.02.10 | Материалы гидроизоляционные рулонные | м2 | 110 |  | 182.71
|  | Итого прямые затраты | [8 empty] | 1866.11
63.1 | 12.1.02.01-0011 | Гидроизол, марка ГИ-Г | м2 | 110 |  | 182.71 | 86.1 | 1.68 | 144.65 |  | 26429
Объём: (1,661)*110,0
|  | ФОТ | [8 empty] | 1864.95
| Пр/812-008.0-1 | НР Конструкции из кирпича и блоков | % | 110 |  | 110 |  |  |  |  | 2051.45
| Пр/774-008.0 | СП Конструкции из кирпича и блоков | % | 69 |  | 69 |  |  |  |  | 1286.82
|  | Всего по позиции | [6 empty] | 19044.78 |  | 31633.38
64 | ГЭСН 11-01-002-01 | Устройство подстилающих слоев: песчаных | м3 | 11.98 |  | 11.98
Объём: 119,8*0,1
| 1 | ОТ | чел.-ч |  |  | 35.8202 |  |  |  |  | 13321.53
| 1-100-31 | Средний разряд работы 3,1 | чел.-ч | 2.99 |  | 35.8202 |  |  | 371.9 |  | 13321.53
Объём: (11,98)*2,99
| 2 | ЭМ | [8 empty] | 2895.28
|  | ОТм(ЗТм) | чел.-ч |  |  | 3.594 |  |  |  |  | 1545.5
| 91.06.05-011 | Погрузчики одноковшовые универсальные фронтальные пневмоколесные, номинальная вместимость основного ковша 2,6 м3, грузоподъемность 5 т | маш.-ч | 0.08 |  | 0.9584 |  |  | 1793.99 |  | 1719.36
Объём: (11,98)*0,08
| 4-100-050 | Средний разряд машиниста 5,0 | чел.-ч | 0.08 |  | 0.9584 |  |  | 475.29 |  | 455.52
Объём: (0,9584)*1
| 91.08.09-023 | Трамбовки пневматические при работе от передвижных компрессорных установок | маш.-ч | 0.44 |  | 5.2712 | 2.41 | 1.15 | 2.77 |  | 14.6
Объём: (11,98)*0,44
| 91.18.01-007 | Компрессоры винтовые передвижные с двигателем внутреннего сгорания, давление до 0,7 МПа (7 атм), производительность до 5,4 м3/мин | маш.-ч | 0.22 |  | 2.6356 |  |  | 440.63 |  | 1161.32
Объём: (11,98)*0,22
| 4-100-040 | Средний разряд машиниста 4,0 | чел.-ч | 0.22 |  | 2.6356 |  |  | 413.56 |  | 1089.98
Объём: (2,6356)*1
| 4 | М | [8 empty] | 21.82
| 01.7.03.01-0001 | Вода | м3 | 0.15 |  | 1.797 | 35.71 | 0.34 | 12.14 |  | 21.82
Объём: (11,98)*0,15
| 02.3.01.02 | Песок для строительных работ природный | м3 | 1.12 |  | 13.4176
|  | Итого прямые затраты | [8 empty] | 17784.13
64.1 | 02.3.01.02-1118 | Песок природный для строительных работ II класс, средний | м3 | 1.12 |  | 13.4176 | 565.2 | 1.43 | 808.24 |  | 10844.64
Объём: (11,98)*1,12
|  | ФОТ | [8 empty] | 14867.03
| Пр/812-011.0-1 | НР Полы | % | 112 |  | 112 |  |  |  |  | 16651.07
| Пр/774-011.0 | СП Полы | % | 65 |  | 65 |  |  |  |  | 9663.57
|  | Всего по позиции | [6 empty] | 4586.26 |  | 54943.41
65 | ГЭСН 11-01-002-04 | Устройство подстилающих слоев: щебеночных | м3 | 11.98 |  | 11.98
Объём: 119,8*0,1
| 1 | ОТ | чел.-ч |  |  | 38.8152 |  |  |  |  | 14794.8
| 1-100-33 | Средний разряд работы 3,3 | чел.-ч | 3.24 |  | 38.8152 |  |  | 381.16 |  | 14794.8
Объём: (11,98)*3,24
| 2 | ЭМ | [8 empty] | 4393.36
|  | ОТм(ЗТм) | чел.-ч |  |  | 6.589 |  |  |  |  | 2791.51
| 91.06.05-011 | Погрузчики одноковшовые универсальные фронтальные пневмоколесные, номинальная вместимость основного ковша 2,6 м3, грузоподъемность 5 т | маш.-ч | 0.09 |  | 1.0782 |  |  | 1793.99 |  | 1934.28
Объём: (11,98)*0,09
| 4-100-050 | Средний разряд машиниста 5,0 | чел.-ч | 0.09 |  | 1.0782 |  |  | 475.29 |  | 512.46
Объём: (1,0782)*1
| 91.08.09-023 | Трамбовки пневматические при работе от передвижных компрессорных установок | маш.-ч | 0.93 |  | 11.1414 | 2.41 | 1.15 | 2.77 |  | 30.86
Объём: (11,98)*0,93
| 91.18.01-007 | Компрессоры винтовые передвижные с двигателем внутреннего сгорания, давление до 0,7 МПа (7 атм), производительность до 5,4 м3/мин | маш.-ч | 0.46 |  | 5.5108 |  |  | 440.63 |  | 2428.22
Объём: (11,98)*0,46
| 4-100-040 | Средний разряд машиниста 4,0 | чел.-ч | 0.46 |  | 5.5108 |  |  | 413.56 |  | 2279.05
Объём: (5,5108)*1
| 4 | М | [8 empty] | 21.82
| 01.7.03.01-0001 | Вода | м3 | 0.15 |  | 1.797 | 35.71 | 0.34 | 12.14 |  | 21.82
Объём: (11,98)*0,15
| 02.2.02.02 | Каменная мелочь марки 300 | м3 | 0.11 |  | 1.3178
| 02.2.05.04 | Щебень из природного камня для строительных работ фракции 5-10 мм | м3 | 0.1 |  | 1.198
| 02.2.05.04 | Щебень из природного камня для строительных работ фракции 10-20 мм | м3 | 0.09 |  | 1.0782
| 02.2.05.04 | Щебень из природного камня для строительных работ фракции 40-70 мм | м3 | 1 |  | 11.98
|  | Итого прямые затраты | [8 empty] | 22001.49
65.1 | 02.2.05.04-2058 | Щебень из плотных горных пород для строительных работ М 800, фракция 10-20 мм | м3 | 1.3 |  | 15.574 | 2220.14 | 1.65 | 3663.23 |  | 57051.14
Объём: (11,98)*1,3
|  | ФОТ | [8 empty] | 17586.31
| Пр/812-011.0-1 | НР Полы | % | 112 |  | 112 |  |  |  |  | 19696.67
| Пр/774-011.0 | СП Полы | % | 65 |  | 65 |  |  |  |  | 11431.1
|  | Всего по позиции | [6 empty] | 9197.03 |  | 110180.4
66 | ГЭСН 11-01-002-09 | Устройство подстилающих слоев: бетонных | м3 | 11.98 |  | 11.98
Объём: 119,8*0,1
| 1 | ОТ | чел.-ч |  |  | 43.8468 |  |  |  |  | 15833.08
| 1-100-28 | Средний разряд работы 2,8 | чел.-ч | 3.66 |  | 43.8468 |  |  | 361.1 |  | 15833.08
Объём: (11,98)*3,66
| 2 | ЭМ | [8 empty] | 77.11
|  | ОТм(ЗТм) | чел.-ч
| 91.07.04-002 | Вибраторы поверхностные | маш.-ч | 0.48 |  | 5.7504 | 8.54 | 1.57 | 13.41 |  | 77.11
Объём: (11,98)*0,48
| 4 | М | [8 empty] | 1989.02
| 01.2.03.03-0156 | Мастика битумно-латексная гидроизоляционная, кровельная, расход 2,0 кг/м2 при толщине слоя 1,0 мм | т | 0.002 |  | 0.02396 | 39492.01 | 1.79 | 70690.7 |  | 1693.75
Объём: (11,98)*0,002
| 01.7.03.01-0001 | Вода | м3 | 0.35 |  | 4.193 | 35.71 | 0.34 | 12.14 |  | 50.9
Объём: (11,98)*0,35
| 11.1.03.05-0066 | Доска необрезная хвойных пород, естественной влажности, длина 2-6,5 м, ширина 100-250, толщина 30-50 мм, сорт IV | м3 | 0.001 |  | 0.01198 | 7555 | 2.7 | 20398.5 |  | 244.37
Объём: (11,98)*0,001
| 04.1.02.05 | Смеси бетонные тяжелого бетона | м3 | 1.02 |  | 12.2196
|  | Итого прямые затраты | [8 empty] | 17899.21
66.1 | 04.1.02.05-0150 | Смеси бетонные тяжелого бетона (БСТ) на щебне из гравия, класс В25, F(1)150, W6 | м3 | 1.02 |  | 12.2196 |  |  | 10177.02 |  | 124359.11
Объём: (11,98)*1,02
|  | ФОТ | [8 empty] | 15833.08
| Пр/812-011.0-1 | НР Полы | % | 112 |  | 112 |  |  |  |  | 17733.05
| Пр/774-011.0 | СП Полы | % | 65 |  | 65 |  |  |  |  | 10291.5
|  | Всего по позиции | [6 empty] | 14213.93 |  | 170282.87
67 | ГЭСН 11-01-060-01 | Армирование стяжек сетками сварными | 100 м2 | 1.198 |  | 1.198
| 1 | ОТ | чел.-ч |  |  | 7.212 |  |  |  |  | 2737.13
| 2-100-01 | Рабочий 1 разряда | чел.-ч | 0.01 |  | 0.01198 |  |  | 308.63 |  | 3.7
Объём: (1,198)*0,01
| 2-100-02 | Рабочий 2 разряда | чел.-ч | 0.23 |  | 0.27554 |  |  | 336.41 |  | 92.69
Объём: (1,198)*0,23
| 2-100-03 | Рабочий 3 разряда | чел.-ч | 4.02 |  | 4.816 |  |  | 367.27 |  | 1768.76
Объём: (1,198)*4,02
| 2-100-04 | Рабочий 4 разряда | чел.-ч | 1.76 |  | 2.1085 |  |  | 413.56 |  | 871.98
Объём: (1,198)*1,76
| 2 | ЭМ | [8 empty] | 138.77
|  | ОТм(ЗТм) | чел.-ч |  |  | 0.14376 |  |  |  |  | 66.3
| 91.05.05-015 | Краны на автомобильном ходу, грузоподъемность 16 т | маш.-ч | 0.05 |  | 0.0599 |  |  | 1726.36 |  | 103.41
Объём: (1,198)*0,05
| 4-100-060 | Средний разряд машиниста 6,0 | чел.-ч | 0.05 |  | 0.0599 |  |  | 555.53 |  | 33.28
Объём: (0,0599)*1
| 91.06.06-048 | Подъемники одномачтовые, грузоподъемность до 500 кг, высота подъема 45 м | маш.-ч | 0.03 |  | 0.03594 | 37.32 | 1.41 | 52.62 |  | 1.89
Объём: (1,198)*0,03
| 4-100-030 | Средний разряд машиниста 3,0 | чел.-ч | 0.03 |  | 0.03594 |  |  | 367.27 |  | 13.2
Объём: (0,03594)*1
| 91.14.02-001 | Автомобили бортовые, грузоподъемность до 5 т | маш.-ч | 0.04 |  | 0.04792 |  |  | 698.54 |  | 33.47
Объём: (1,198)*0,04
| 4-100-040 | Средний разряд машиниста 4,0 | чел.-ч | 0.04 |  | 0.04792 |  |  | 413.56 |  | 19.82
Объём: (0,04792)*1
| 4 | М
| 08.1.02.17 | Сетка стальная сварная из арматурной проволоки без покрытия | м2 | 101 |  | 120.998
| 11.3.03.15 | Фиксаторы пластиковые для обеспечения защитного слоя бетона | 100 шт | 5.0894 |  | 6.0971
|  | Итого прямые затраты | [8 empty] | 2942.2
67.1 | 08.1.02.17-0097 | Сетка стальная сварная из арматурной проволоки без покрытия, диаметр проволоки 5 мм, размер ячейки 100х100 мм | м2 | 101 |  | 120.998 | 152.92 | 1.2 | 183.5 |  | 22203.13
Объём: (1,198)*101,0
|  | ФОТ | [8 empty] | 2803.43
| Пр/812-011.0-1 | НР Полы | % | 112 |  | 112 |  |  |  |  | 3139.84
| Пр/774-011.0 | СП Полы | % | 65 |  | 65 |  |  |  |  | 1822.23
|  | Всего по позиции | [6 empty] | 25131.39 |  | 30107.4
|  | Итого прямые по всем-всем позициям | [6 empty] | 148807.11 |  | 338723.13 | [10 empty] | Итого прямые по всем-всем позициям
|  | Итого прямые затраты по разделу 4. Отмостка | [8 empty] | 338723.13 | [10 empty] | Итого прямые затраты по разделу 4. Отмостка
|  | в том числе | [19 empty] | в том числе
|  | оплата труда (ОТ) | [8 empty] | 79981.8 | [10 empty] | оплата труда (ОТ)
|  | эксплуатация машин и механизмов | [8 empty] | 11417.65 | [10 empty] | эксплуатация машин и механизмов
|  | оплата труда машинистов (ОТм) | [8 empty] | 4404 | [10 empty] | оплата труда машинистов (ОТм)
|  | материальные ресурсы | [8 empty] | 242919.68 | [10 empty] | материальные ресурсы
|  | Итого ФОТ | [8 empty] | 84385.8 | [10 empty] | Итого ФОТ
|  | Итого накладные расходы | [8 empty] | 87874.29 | [10 empty] | Итого накладные расходы
|  | Итого сметная прибыль | [8 empty] | 50839.34 | [10 empty] | Итого сметная прибыль
|  | Итого по разделу 4. Отмостка | [8 empty] | 477436.76 | [10 empty] | Итого по разделу 4. Отмостка
|  | Справочно | [19 empty] | Справочно
|  | затраты труда рабочих |  |  |  | 211.4983 | [15 empty] | затраты труда рабочих
|  | затраты труда машинистов |  |  |  | 10.3284 | [15 empty] | затраты труда машинистов
|  | ИТОГИ ПО РАЗДЕЛУ | [19 empty] | ИТОГИ ПО РАЗДЕЛУ
|  | ВСЕГО строительные работы | [8 empty] | 477436.76 | [10 empty] | ВСЕГО строительные работы
|  | строительные работы без учета перевозки | [8 empty] | 477436.76 | [10 empty] | строительные работы без учета перевозки
|  | в том числе | [19 empty] | в том числе
|  | прямые затраты | [8 empty] | 338723.13 | [10 empty] | прямые затраты
|  | в том числе | [19 empty] | в том числе
|  | оплата труда (ОТ) | [8 empty] | 79981.8 | [10 empty] | оплата труда (ОТ)
|  | эксплуатация машин и механизмов | [8 empty] | 11417.65 | [10 empty] | эксплуатация машин и механизмов
|  | оплата труда машинистов (ОТм) | [8 empty] | 4404 | [10 empty] | оплата труда машинистов (ОТм)
|  | материальные ресурсы | [8 empty] | 242919.68 | [10 empty] | материальные ресурсы
|  | перевозка | [19 empty] | перевозка
|  | ФОТ | [8 empty] | 84385.8 | [10 empty] | ФОТ
|  | накладные расходы | [8 empty] | 87874.29 | [10 empty] | накладные расходы
|  | сметная прибыль | [8 empty] | 50839.34 | [10 empty] | сметная прибыль
|  | ВСЕГО монтажные работы | [19 empty] | ВСЕГО монтажные работы
|  | монтажные работы без учета перевозки | [19 empty] | монтажные работы без учета перевозки
|  | прямые затраты | [19 empty] | прямые затраты
|  | оплата труда (ОТ) | [19 empty] | оплата труда (ОТ)
|  | эксплуатация машин и механизмов | [19 empty] | эксплуатация машин и механизмов
|  | оплата труда машинистов (ОТм) | [19 empty] | оплата труда машинистов (ОТм)
|  | материальные ресурсы | [19 empty] | материальные ресурсы
|  | перевозка | [19 empty] | перевозка
|  | ФОТ | [19 empty] | ФОТ
|  | накладные расходы | [19 empty] | накладные расходы
|  | сметная прибыль | [19 empty] | сметная прибыль
|  | ВСЕГО оборудование | [19 empty] | ВСЕГО оборудование
|  | оборудование без учета дополнительной перевозки | [19 empty] | оборудование без учета дополнительной перевозки
|  | дополнительная перевозка оборудования | [19 empty] | дополнительная перевозка оборудования
|  | ВСЕГО прочие затраты | [19 empty] | ВСЕГО прочие затраты
|  | прочие затраты | [19 empty] | прочие затраты
|  | прочие работы | [19 empty] | прочие работы
|  | пусконаладочные работы без учета перевозки | [19 empty] | пусконаладочные работы без учета перевозки
|  | прямые затраты | [19 empty] | прямые затраты
|  | оплата труда (ОТ) | [19 empty] | оплата труда (ОТ)
|  | эксплуатация машин и механизмов | [19 empty] | эксплуатация машин и механизмов
|  | оплата труда машинистов (ОТм) | [19 empty] | оплата труда машинистов (ОТм)
|  | материальные ресурсы | [19 empty] | материальные ресурсы
|  | перевозка | [19 empty] | перевозка
|  | ФОТ | [19 empty] | ФОТ
|  | накладные расходы | [19 empty] | накладные расходы
|  | сметная прибыль | [19 empty] | сметная прибыль
|  | ВСЕГО по РАЗДЕЛУ | [8 empty] | 477436.76 | [10 empty] | ВСЕГО по РАЗДЕЛУ
|  | Всего по РАЗДЕЛУ СМР+ПНР+перевозка | [8 empty] | 477436.76 | [10 empty] | Всего по РАЗДЕЛУ СМР+ПНР+перевозка
|  | в том числе | [19 empty] | в том числе
|  | Всего прямые затраты | [8 empty] | 338723.13 | [10 empty] | Всего прямые затраты
|  | в том числе | [19 empty] | в том числе
|  | оплата труда (ОТ) | [8 empty] | 79981.8 | [10 empty] | оплата труда (ОТ)
|  | эксплуатация машин и механизмов | [8 empty] | 11417.65 | [10 empty] | эксплуатация машин и механизмов
|  | оплата труда машинистов (ОТм) | [8 empty] | 4404 | [10 empty] | оплата труда машинистов (ОТм)
|  | материальные ресурсы | [8 empty] | 242919.68 | [10 empty] | материальные ресурсы
|  | перевозка | [19 empty] | перевозка
|  | Всего ФОТ | [8 empty] | 84385.8 | [10 empty] | Всего ФОТ
|  | Всего накладные расходы | [8 empty] | 87874.29 | [10 empty] | Всего накладные расходы
|  | Всего сметная прибыль | [8 empty] | 50839.34 | [10 empty] | Всего сметная прибыль
|  | Всего оборудование | [19 empty] | Всего оборудование
|  | Всего прочие затраты | [19 empty] | Всего прочие затраты
|  | Справочно | [19 empty] | Справочно
|  | материальные ресурсы из текущей СНБ (проверка) | [8 empty] | 242919.68 | [10 empty] | материальные ресурсы из текущей СНБ (проверка)
|  | материальные ресурсы, отсутствующие в ФРСН | [19 empty] | материальные ресурсы, отсутствующие в ФРСН
|  | оборудование из текущей СНБ (проверка) | [19 empty] | оборудование из текущей СНБ (проверка)
|  | оборудование, отсутствующее в ФРСН | [19 empty] | оборудование, отсутствующее в ФРСН
|  | затраты труда рабочих |  |  |  | 211.4983 | [15 empty] | затраты труда рабочих
|  | затраты труда машинистов |  |  |  | 10.3284 | [15 empty] | затраты труда машинистов
|  | Нормативные затраты труда | [8 empty] | 221.8268 | [10 empty] | Нормативные затраты труда
|  | стоимость пусконаладочных работ "вхолостую" | [19 empty] | стоимость пусконаладочных работ "вхолостую"
|  | стоимость пусконаладочных работ "под нагрузкой" | [19 empty] | стоимость пусконаладочных работ "под нагрузкой"
|  | Строительные работы - ОТ | [8 empty] | 79981.8 | [10 empty] | Строительные работы - ОТ
|  | Строительные работы - ЭМ | [8 empty] | 11417.65 | [10 empty] | Строительные работы - ЭМ
|  | Строительные работы - ОТм | [8 empty] | 4404 | [10 empty] | Строительные работы - ОТм
|  | Строительные работы - МР | [8 empty] | 242919.68 | [10 empty] | Строительные работы - МР
|  | Строительные работы - ФОТ | [8 empty] | 84385.8 | [10 empty] | Строительные работы - ФОТ
|  | Строительные работы - НР | [8 empty] | 87874.29 | [10 empty] | Строительные работы - НР
|  | Строительные работы - СП | [8 empty] | 50839.34 | [10 empty] | Строительные работы - СП
|  | Строительные работы - Материальные ресурсы, отсутствующие в ФРСН (прайсовые) | [19 empty] | Строительные работы - Материальные ресурсы, отсутствующие в ФРСН (прайсовые)
|  | Строительные работы - Независимая перевозка | [19 empty] | Строительные работы - Независимая перевозка
|  | Строительные работы - Прямые затраты | [8 empty] | 338723.13 | [10 empty] | Строительные работы - Прямые затраты
|  | Строительные работы - Затраты труда рабочих | [8 empty] | 211.4983 | [10 empty] | Строительные работы - Затраты труда рабочих
|  | Строительные работы - Затраты труда машинистов | [8 empty] | 10.3284 | [10 empty] | Строительные работы - Затраты труда машинистов
|  | Строительные работы - Затраты труда всего (рабочих и машинистов) | [8 empty] | 221.8268 | [10 empty] | Строительные работы - Затраты труда всего (рабочих и машинистов)
|  | Монтажные работы - ОТ | [19 empty] | Монтажные работы - ОТ
|  | Монтажные работы - ЭМ | [19 empty] | Монтажные работы - ЭМ
|  | Монтажные работы - ОТм | [19 empty] | Монтажные работы - ОТм
|  | Монтажные работы - МР | [19 empty] | Монтажные работы - МР
|  | Монтажные работы - ФОТ | [19 empty] | Монтажные работы - ФОТ
|  | Монтажные работы - НР | [19 empty] | Монтажные работы - НР
|  | Монтажные работы - СП | [19 empty] | Монтажные работы - СП
|  | Монтажные работы - Материальные ресурсы, отсутствующие в ФРСН (прайсовые) | [19 empty] | Монтажные работы - Материальные ресурсы, отсутствующие в ФРСН (прайсовые)
|  | Монтажные работы - Независимая перевозка | [19 empty] | Монтажные работы - Независимая перевозка
|  | Монтажные работы - Прямые затраты | [19 empty] | Монтажные работы - Прямые затраты
|  | Монтажные работы - Затраты труда рабочих | [19 empty] | Монтажные работы - Затраты труда рабочих
|  | Монтажные работы - Затраты труда машинистов | [19 empty] | Монтажные работы - Затраты труда машинистов
|  | Монтажные работы - Затраты труда всего (рабочих и машинистов) | [19 empty] | Монтажные работы - Затраты труда всего (рабочих и машинистов)
|  | Пусконаладочные работы - ОТ | [19 empty] | Пусконаладочные работы - ОТ
|  | Пусконаладочные работы - ЭМ | [19 empty] | Пусконаладочные работы - ЭМ
|  | Пусконаладочные работы - ОТм | [19 empty] | Пусконаладочные работы - ОТм
|  | Пусконаладочные работы - МР | [19 empty] | Пусконаладочные работы - МР
|  | Пусконаладочные работы - ФОТ | [19 empty] | Пусконаладочные работы - ФОТ
|  | Пусконаладочные работы - НР | [19 empty] | Пусконаладочные работы - НР
|  | Пусконаладочные работы - СП | [19 empty] | Пусконаладочные работы - СП
|  | Пусконаладочные работы - Материальные ресурсы, отсутствующие в ФРСН (прайсовые) | [19 empty] | Пусконаладочные работы - Материальные ресурсы, отсутствующие в ФРСН (прайсовые)
|  | Пусконаладочные работы - Независимая перевозка | [19 empty] | Пусконаладочные работы - Независимая перевозка
|  | Пусконаладочные работы - Прямые затраты | [19 empty] | Пусконаладочные работы - Прямые затраты
|  | Пусконаладочные работы - Затраты труда рабочих | [19 empty] | Пусконаладочные работы - Затраты труда рабочих
|  | Пусконаладочные работы - Затраты труда машинистов | [19 empty] | Пусконаладочные работы - Затраты труда машинистов
|  | Пусконаладочные работы - Затраты труда всего (рабочих и машинистов) | [19 empty] | Пусконаладочные работы - Затраты труда всего (рабочих и машинистов)
|  | Всего - ОТ | [8 empty] | 79981.8 | [10 empty] | Всего - ОТ
|  | Всего - ЭМ | [8 empty] | 11417.65 | [10 empty] | Всего - ЭМ
|  | Всего - ОТм | [8 empty] | 4404 | [10 empty] | Всего - ОТм
|  | Всего - МР | [8 empty] | 242919.68 | [10 empty] | Всего - МР
|  | Всего - Независимая перевозка | [19 empty] | Всего - Независимая перевозка
|  | Всего - НР | [8 empty] | 87874.29 | [10 empty] | Всего - НР
|  | Всего - СП | [8 empty] | 50839.34 | [10 empty] | Всего - СП
|  | Всего - ФОТ | [8 empty] | 84385.8 | [10 empty] | Всего - ФОТ
|  | Всего - Прямые затраты | [8 empty] | 338723.13 | [10 empty] | Всего - Прямые затраты
|  | Всего - Итоговая сметная стоимость (без учета перевозки) | [8 empty] | 477436.76 | [10 empty] | Всего - Итоговая сметная стоимость (без учета перевозки)
|  | 3 | [19 empty] | 3
|  | Материалы заказчика из текущей СНБ | [19 empty] | Материалы заказчика из текущей СНБ
|  | материалы заказчика из текущей СНБ без учета дополнительной перевозки | [19 empty] | материалы заказчика из текущей СНБ без учета дополнительной перевозки
|  | дополнительная перевозка материалов заказчика из текущей СНБ | [19 empty] | дополнительная перевозка материалов заказчика из текущей СНБ
|  | Материалы заказчика, отсутствующие в СНБ | [19 empty] | Материалы заказчика, отсутствующие в СНБ
|  | материалы заказчика, отсутствующие в СНБ без учета дополнительной перевозки | [19 empty] | материалы заказчика, отсутствующие в СНБ без учета дополнительной перевозки
|  | дополнительная перевозка материалов заказчика, отсутствующих в СНБ | [19 empty] | дополнительная перевозка материалов заказчика, отсутствующих в СНБ
|  | Материалы подрядчика из текущей СНБ | [19 empty] | Материалы подрядчика из текущей СНБ
|  | материалы подрядчика из текущей СНБ без учета дополнительной перевозки | [19 empty] | материалы подрядчика из текущей СНБ без учета дополнительной перевозки
|  | дополнительная перевозка материалов подрядчика из текущей СНБ | [19 empty] | дополнительная перевозка материалов подрядчика из текущей СНБ
|  | Материалы подрядчика, отсутствующие в СНБ | [19 empty] | Материалы подрядчика, отсутствующие в СНБ
|  | материалы подрядчика, отсутствующие в СНБ без учета дополнительной перевозки | [19 empty] | материалы подрядчика, отсутствующие в СНБ без учета дополнительной перевозки
|  | дополнительная перевозка материалов подрядчика, отсутствующих в СНБ | [19 empty] | дополнительная перевозка материалов подрядчика, отсутствующих в СНБ
|  | Оборудование заказчика из текущей СНБ | [19 empty] | Оборудование заказчика из текущей СНБ
|  | оборудование заказчика из текущей СНБ без учета дополнительной перевозки | [19 empty] | оборудование заказчика из текущей СНБ без учета дополнительной перевозки
|  | дополнительная перевозка оборудования заказчика из текущей СНБ | [19 empty] | дополнительная перевозка оборудования заказчика из текущей СНБ
|  | Оборудование заказчика, отсутствующее в СНБ | [19 empty] | Оборудование заказчика, отсутствующее в СНБ
|  | оборудование заказчика, отсутствующее в СНБ без учета дополнительной перевозки | [19 empty] | оборудование заказчика, отсутствующее в СНБ без учета дополнительной перевозки
|  | дополнительная перевозка оборудования заказчика, отсутствующего в СНБ | [19 empty] | дополнительная перевозка оборудования заказчика, отсутствующего в СНБ
|  | Оборудование подрядчика из текущей СНБ | [19 empty] | Оборудование подрядчика из текущей СНБ
|  | оборудование подрядчика из текущей СНБ без учета дополнительной перевозки | [19 empty] | оборудование подрядчика из текущей СНБ без учета дополнительной перевозки
|  | дополнительная перевозка оборудования подрядчика из текущей СНБ | [19 empty] | дополнительная перевозка оборудования подрядчика из текущей СНБ
|  | Оборудование подрядчика, отсутствующее в СНБ | [19 empty] | Оборудование подрядчика, отсутствующее в СНБ
|  | оборудование подрядчика, отсутствующее в СНБ без учета дополнительной перевозки | [19 empty] | оборудование подрядчика, отсутствующее в СНБ без учета дополнительной перевозки
|  | дополнительная перевозка оборудования подрядчика, отсутствующего в СНБ | [19 empty] | дополнительная перевозка оборудования подрядчика, отсутствующего в СНБ
|  | Возврат материалов из текущей СНБ | [19 empty] | Возврат материалов из текущей СНБ
|  | возврат материалов из текущей СНБ без учета дополнительной перевозки | [19 empty] | возврат материалов из текущей СНБ без учета дополнительной перевозки
|  | возврат дополнительной перевозки материалов из текущей СНБ | [19 empty] | возврат дополнительной перевозки материалов из текущей СНБ
|  | Возврат материалов, отсутствующих в СНБ | [19 empty] | Возврат материалов, отсутствующих в СНБ
|  | возврат материалов, отсутствующих в СНБ без учета дополнительной перевозки | [19 empty] | возврат материалов, отсутствующих в СНБ без учета дополнительной перевозки
|  | возврат дополнительной перевозки материалов, отсутствующих в СНБ | [19 empty] | возврат дополнительной перевозки материалов, отсутствующих в СНБ
|  | Всего возврат материалов | [19 empty] | Всего возврат материалов
|  | Возврат оборудования из текущей СНБ | [19 empty] | Возврат оборудования из текущей СНБ
|  | возврат оборудования из текущей СНБ без учета дополнительной перевозки | [19 empty] | возврат оборудования из текущей СНБ без учета дополнительной перевозки
|  | возврат дополнительной перевозки оборудования из текущей СНБ | [19 empty] | возврат дополнительной перевозки оборудования из текущей СНБ
|  | Возврат оборудования, отсутствующего в СНБ | [19 empty] | Возврат оборудования, отсутствующего в СНБ
|  | возврат оборудования, отсутствующего в СНБ без учета дополнительной перевозки | [19 empty] | возврат оборудования, отсутствующего в СНБ без учета дополнительной перевозки
|  | возврат дополнительной перевозки оборудования, отсутствующего в СНБ | [19 empty] | возврат дополнительной перевозки оборудования, отсутствующего в СНБ
|  | Всего возврат оборудования | [19 empty] | Всего возврат оборудования
Раздел 5. Водосточная система | [13 empty] | Раздел 5. Водосточная система
68 | ГЭСН 12-01-035-03 | Устройство металлической водосточной системы: прямых звеньев труб | м | 32.6 |  | 32.6
| 1 | ОТ | чел.-ч |  |  | 3.912 |  |  |  |  | 1617.85
| 1-100-40 | Средний разряд работы 4,0 | чел.-ч | 0.12 |  | 3.912 |  |  | 413.56 |  | 1617.85
Объём: (32,6)*0,12
| 4 | М | [8 empty] | 5240.52
| 01.7.15.07-0010 | Дюбели пластмассовые с шурупами, диаметр 10 мм, длина 50-60 мм, диаметр шурупа 6 мм, длина шурупа 50-80 мм | 100 шт | 0.2 |  | 6.52 | 595.38 | 1.35 | 803.76 |  | 5240.52
Объём: (32,6)*0,2
| 08.1.02.07 | Труба водосточная | м | 1 |  | 32.6
| 08.1.02.22 | Изделия для водосточных труб | шт | 2 |  | 65.2
|  | Итого прямые затраты | [8 empty] | 6858.37
|  | ФОТ | [8 empty] | 1617.85
| Пр/812-012.0-1 | НР Кровли | % | 109 |  | 109 |  |  |  |  | 1763.46
| Пр/774-012.0 | СП Кровли | % | 57 |  | 57 |  |  |  |  | 922.17
|  | Всего по позиции | [6 empty] | 292.76 |  | 9544
69 | 12.1.01.05-0066 | Труба металлическая для водосточных систем, окрашенная, диаметр трубы 100 мм, длина трубы 3000 мм | шт | 10.8667 |  | 10.8667 | 980.78 | 1.1 | 1078.86 |  | 11723.61
Объём: 32,6/3
|  | Всего по позиции | [6 empty] | 1078.86 |  | 11723.61
70 | 12.1.01.05-0022 | Хомут трубы металлический с двумя креплениями для водосточных систем, окрашенный, диаметр хомута 100 мм | шт | 65.2 |  | 65.2 | 172.21 | 1.1 | 189.43 |  | 12350.84
Объём: 2*32,6
|  | Всего по позиции | [6 empty] | 189.43 |  | 12350.84
71 | ГЭСН 12-01-035-01 | Устройство металлической водосточной системы: колен | шт | 14 |  | 14
| 1 | ОТ | чел.-ч |  |  | 1.68 |  |  |  |  | 694.78
| 1-100-40 | Средний разряд работы 4,0 | чел.-ч | 0.12 |  | 1.68 |  |  | 413.56 |  | 694.78
Объём: (14,0)*0,12
| 4 | М
| 08.1.02.22 | Изделия для водосточных труб | шт | 1 |  | 14
|  | Итого прямые затраты | [8 empty] | 694.78
|  | ФОТ | [8 empty] | 694.78
| Пр/812-012.0-1 | НР Кровли | % | 109 |  | 109 |  |  |  |  | 757.31
| Пр/774-012.0 | СП Кровли | % | 57 |  | 57 |  |  |  |  | 396.02
|  | Всего по позиции | [6 empty] | 132.01 |  | 1848.11
72 | 12.1.01.05-0050 | Колено трубы с углом 60° металлическое для водосточных систем, окрашенное, диаметр трубы 100 мм | шт | 14 |  | 14 | 423.29 | 1.1 | 465.62 |  | 6518.68
|  | Всего по позиции | [6 empty] | 465.62 |  | 6518.68
73 | ГЭСН 12-01-036-01 | Установка водосточной системы из ПВХ: желобов | 100 м | 0.59 |  | 0.59
| 1 | ОТ | чел.-ч |  |  | 84.9246 |  |  |  |  | 33156.26
| 1-100-35 | Средний разряд работы 3,5 | чел.-ч | 143.94 |  | 84.9246 |  |  | 390.42 |  | 33156.26
Объём: (0,59)*143,94
| 2 | ЭМ | [8 empty] | 107.73
|  | ОТм(ЗТм) | чел.-ч |  |  | 0.11092 |  |  |  |  | 51.01
| 91.05.05-015 | Краны на автомобильном ходу, грузоподъемность 16 т | маш.-ч | 0.073 |  | 0.04307 |  |  | 1726.36 |  | 74.35
Объём: (0,59)*0,073
| 4-100-060 | Средний разряд машиниста 6,0 | чел.-ч | 0.073 |  | 0.04307 |  |  | 555.53 |  | 23.93
Объём: (0,04307)*1
| 91.06.06-045 | Подъемники одномачтовые, грузоподъемность до 500 кг, высота подъема 15 м | маш.-ч | 0.036 |  | 0.02124 | 27.25 | 1.41 | 38.42 |  | 0.82
Объём: (0,59)*0,036
| 4-100-030 | Средний разряд машиниста 3,0 | чел.-ч | 0.036 |  | 0.02124 |  |  | 367.27 |  | 7.8
Объём: (0,02124)*1
| 91.14.02-001 | Автомобили бортовые, грузоподъемность до 5 т | маш.-ч | 0.079 |  | 0.04661 |  |  | 698.54 |  | 32.56
Объём: (0,59)*0,079
| 4-100-040 | Средний разряд машиниста 4,0 | чел.-ч | 0.079 |  | 0.04661 |  |  | 413.56 |  | 19.28
Объём: (0,04661)*1
| 4 | М | [8 empty] | 55150.49
| 01.7.15.14-0083 | Шурупы самонарезающие стальные оцинкованные кровельные с шестигранной головкой и шайбой, наконечник сверло, диаметр 4,8 мм, длина 50 мм | т | 0.00345 |  | 0.0020355 | 215311.97 | 1.35 | 290671.16 |  | 591.66
Объём: (0,59)*0,00345
| 12.1.01.04-0004 | Желоб из ПВХ для водосточных систем, диаметр 150 мм | м | 89 |  | 52.51 | 208.68 | 1.2 | 250.42 |  | 13149.55
Объём: (0,59)*89
| 12.1.01.04-0010 | Наконечник универсальный из ПВХ для водосточных систем, диаметр 100 мм | шт | 0 |  | 0 | 142.82 | 1.2 | 171.38
Объём: (0,59)*0,0
| 12.1.01.04-0011 | Воронка водоприемная из ПВХ для водосточных систем, диаметр желоба 150, диаметр трубы 100 мм | шт | 13 |  | 7.67 | 412.14 | 1.2 | 494.57 |  | 3793.35
Объём: (0,59)*13
| 12.1.01.04-0012 | Угол желоба 90° наружный/внутренний из ПВХ для водосточных систем, диаметр 150 мм | шт | 0 |  | 0 | 346.24 | 1.2 | 415.49
Объём: (0,59)*0,0
| 12.1.01.04-0013 | Соединитель желоба из ПВХ для водосточных систем, диаметр 150 мм | шт | 0 |  | 0 | 258.99 | 1.2 | 310.79
Объём: (0,59)*0,0
| 12.1.01.05-0017 | Кронштейн желоба металлический для водосточных систем, окрашенный, диаметр 150 мм, длина 310 мм | шт | 163 |  | 96.17 | 355.58 | 1.1 | 391.14 |  | 37615.93
Объём: (0,59)*163
|  | Итого прямые затраты | [8 empty] | 88465.49
73.1 | 12.1.01.04-0010 | Наконечник универсальный из ПВХ для водосточных систем, диаметр 100 мм | шт | 0 |  | 0 | 142.82 | 1.2 | 171.38
Объём: (0,59)*0,0
73.2 | 12.1.01.04-0012 | Угол желоба 90° наружный/внутренний из ПВХ для водосточных систем, диаметр 150 мм | шт | 0 |  | 0 | 346.24 | 1.2 | 415.49
Объём: (0,59)*0,0
73.3 | 12.1.01.04-0013 | Соединитель желоба из ПВХ для водосточных систем, диаметр 150 мм | шт | 0 |  | 0 | 258.99 | 1.2 | 310.79
Объём: (0,59)*0,0
73.4 | 12.1.01.04-0004 | Желоб из ПВХ для водосточных систем, диаметр 150 мм | м | -89 |  | -52.51 | 208.68 | 1.2 | 250.42 |  | -13149.55
Объём: (0,59)*(-89)
73.5 | 12.1.01.04-0011 | Воронка водоприемная из ПВХ для водосточных систем, диаметр желоба 150, диаметр трубы 100 мм | шт | -13 |  | -7.67 | 412.14 | 1.2 | 494.57 |  | -3793.35
Объём: (0,59)*(-13)
|  | ФОТ | [8 empty] | 33207.27
| Пр/812-012.0-1 | НР Кровли | % | 109 |  | 109 |  |  |  |  | 36195.92
| Пр/774-012.0 | СП Кровли | % | 57 |  | 57 |  |  |  |  | 18928.14
|  | Всего по позиции | [6 empty] | 214655.34 |  | 126646.65
74 | ТЦ_12.1.01.05_39_3906962997_20.05.2025_01_267.1 | Желоб водосточный металлический диаметром 150мм окрашенный | м | 52.51 |  | 52.51 |  |  | 849.25 |  | 44594.12
Формула ценообразования: 849,25
Объём: 0,59*89
|  | Всего по позиции | [6 empty] | 849.25 |  | 44594.12
75 | ТЦ_12.1.01.05_39_3906962997_20.05.2025_01_268.1 | Соединитель желоба металлический диаметром 150мм окрашенный | шт | 11 |  | 11 |  |  | 493 |  | 5423
Формула ценообразования: 493
|  | Всего по позиции | [6 empty] | 493 |  | 5423
76 | ТЦ_12.1.01.05_39_3906962997_20.05.2025_01_269.1 | Воронка водосточная диаметром 150/100мм металлическая окрашенная | шт | 7 |  | 7 |  |  | 1334 |  | 9338
Формула ценообразования: 1334
|  | Всего по позиции | [6 empty] | 1334 |  | 9338
77 | ТЦ_12.1.01.05_39_3906962997_20.05.2025_01_270.1 | Заглушка для желоба металлическая окрашенная диаметром 150мм | шт | 4 |  | 4 |  |  | 483 |  | 1932
Формула ценообразования: 483
|  | Всего по позиции | [6 empty] | 483 |  | 1932
| Водосточная система тамбуров | [21 empty] | Водосточная система тамбуров
78 | ГЭСН 12-01-035-03 | Устройство металлической водосточной системы: прямых звеньев труб | м | 5.5 |  | 5.5
| 1 | ОТ | чел.-ч |  |  | 0.66 |  |  |  |  | 272.95
| 1-100-40 | Средний разряд работы 4,0 | чел.-ч | 0.12 |  | 0.66 |  |  | 413.56 |  | 272.95
Объём: (5,5)*0,12
| 4 | М | [8 empty] | 884.14
| 01.7.15.07-0010 | Дюбели пластмассовые с шурупами, диаметр 10 мм, длина 50-60 мм, диаметр шурупа 6 мм, длина шурупа 50-80 мм | 100 шт | 0.2 |  | 1.1 | 595.38 | 1.35 | 803.76 |  | 884.14
Объём: (5,5)*0,2
| 08.1.02.07 | Труба водосточная | м | 1 |  | 5.5
| 08.1.02.22 | Изделия для водосточных труб | шт | 2 |  | 11
|  | Итого прямые затраты | [8 empty] | 1157.09
|  | ФОТ | [8 empty] | 272.95
| Пр/812-012.0-1 | НР Кровли | % | 109 |  | 109 |  |  |  |  | 297.52
| Пр/774-012.0 | СП Кровли | % | 57 |  | 57 |  |  |  |  | 155.58
|  | Всего по позиции | [6 empty] | 292.76 |  | 1610.19
79 | ТЦ_12.1.01.05_39_3906361322_06.06.2025_01_1.1 | Труба водосточная металлическая окрашенная диаметром 90мм | м | 5.5 |  | 5.5 |  |  | 463.06 |  | 2546.83
Формула ценообразования: 463,06
|  | Всего по позиции | [6 empty] | 463.06 |  | 2546.83
80 | ТЦ_12.1.01.05_39_3906361322_06.06.2025_01_2.1 | Ухват для трубы металлический окрашенный диаметром 90мм | шт | 11 |  | 11 |  |  | 163.33 |  | 1796.63
Формула ценообразования: 163,33
Объём: 2*5,5
|  | Всего по позиции | [6 empty] | 163.33 |  | 1796.63
81 | ГЭСН 12-01-035-01 | Устройство металлической водосточной системы: колен | шт | 2 |  | 2
| 1 | ОТ | чел.-ч |  |  | 0.24 |  |  |  |  | 99.25
| 1-100-40 | Средний разряд работы 4,0 | чел.-ч | 0.12 |  | 0.24 |  |  | 413.56 |  | 99.25
Объём: (2,0)*0,12
| 4 | М
| 08.1.02.22 | Изделия для водосточных труб | шт | 1 |  | 2
|  | Итого прямые затраты | [8 empty] | 99.25
|  | ФОТ | [8 empty] | 99.25
| Пр/812-012.0-1 | НР Кровли | % | 109 |  | 109 |  |  |  |  | 108.18
| Пр/774-012.0 | СП Кровли | % | 57 |  | 57 |  |  |  |  | 56.57
|  | Всего по позиции | [6 empty] | 132 |  | 264
82 | ТЦ_12.1.01.05_39_3906361322_06.06.2025_01_3.1 | Колено металлическое окрашенное для трубы диаметром 90мм | шт | 2 |  | 2 |  |  | 365.83 |  | 731.66
Формула ценообразования: 365,83
|  | Всего по позиции | [6 empty] | 365.83 |  | 731.66
83 | ГЭСН 12-01-036-01 | Установка водосточной системы из ПВХ: желобов | 100 м | 0.088 |  | 0.088
| 1 | ОТ | чел.-ч |  |  | 12.6667 |  |  |  |  | 4945.34
| 1-100-35 | Средний разряд работы 3,5 | чел.-ч | 143.94 |  | 12.6667 |  |  | 390.42 |  | 4945.34
Объём: (0,088)*143,94
| 2 | ЭМ | [8 empty] | 16.07
|  | ОТм(ЗТм) | чел.-ч |  |  | 0.016544 |  |  |  |  | 7.61
| 91.05.05-015 | Краны на автомобильном ходу, грузоподъемность 16 т | маш.-ч | 0.073 |  | 0.006424 |  |  | 1726.36 |  | 11.09
Объём: (0,088)*0,073
| 4-100-060 | Средний разряд машиниста 6,0 | чел.-ч | 0.073 |  | 0.006424 |  |  | 555.53 |  | 3.57
Объём: (0,006424)*1
| 91.06.06-045 | Подъемники одномачтовые, грузоподъемность до 500 кг, высота подъема 15 м | маш.-ч | 0.036 |  | 0.003168 | 27.25 | 1.41 | 38.42 |  | 0.12
Объём: (0,088)*0,036
| 4-100-030 | Средний разряд машиниста 3,0 | чел.-ч | 0.036 |  | 0.003168 |  |  | 367.27 |  | 1.16
Объём: (0,003168)*1
| 91.14.02-001 | Автомобили бортовые, грузоподъемность до 5 т | маш.-ч | 0.079 |  | 0.006952 |  |  | 698.54 |  | 4.86
Объём: (0,088)*0,079
| 4-100-040 | Средний разряд машиниста 4,0 | чел.-ч | 0.079 |  | 0.006952 |  |  | 413.56 |  | 2.88
Объём: (0,006952)*1
| 4 | М | [8 empty] | 8225.84
| 01.7.15.14-0083 | Шурупы самонарезающие стальные оцинкованные кровельные с шестигранной головкой и шайбой, наконечник сверло, диаметр 4,8 мм, длина 50 мм | т | 0.00345 |  | 0.0003036 | 215311.97 | 1.35 | 290671.16 |  | 88.25
Объём: (0,088)*0,00345
| 12.1.01.04-0004 | Желоб из ПВХ для водосточных систем, диаметр 150 мм | м | 89 |  | 7.832 | 208.68 | 1.2 | 250.42 |  | 1961.29
Объём: (0,088)*89
| 12.1.01.04-0010 | Наконечник универсальный из ПВХ для водосточных систем, диаметр 100 мм | шт | 0 |  | 0 | 142.82 | 1.2 | 171.38
Объём: (0,088)*0,0
| 12.1.01.04-0011 | Воронка водоприемная из ПВХ для водосточных систем, диаметр желоба 150, диаметр трубы 100 мм | шт | 13 |  | 1.144 | 412.14 | 1.2 | 494.57 |  | 565.79
Объём: (0,088)*13
| 12.1.01.04-0012 | Угол желоба 90° наружный/внутренний из ПВХ для водосточных систем, диаметр 150 мм | шт | 0 |  | 0 | 346.24 | 1.2 | 415.49
Объём: (0,088)*0,0
| 12.1.01.04-0013 | Соединитель желоба из ПВХ для водосточных систем, диаметр 150 мм | шт | 0 |  | 0 | 258.99 | 1.2 | 310.79
Объём: (0,088)*0,0
| 12.1.01.05-0017 | Кронштейн желоба металлический для водосточных систем, окрашенный, диаметр 150 мм, длина 310 мм | шт | 163 |  | 14.344 | 355.58 | 1.1 | 391.14 |  | 5610.51
Объём: (0,088)*163
|  | Итого прямые затраты | [8 empty] | 13194.86
83.1 | 12.1.01.04-0010 | Наконечник универсальный из ПВХ для водосточных систем, диаметр 100 мм | шт | 0 |  | 0 | 142.82 | 1.2 | 171.38
Объём: (0,088)*0,0
83.2 | 12.1.01.04-0012 | Угол желоба 90° наружный/внутренний из ПВХ для водосточных систем, диаметр 150 мм | шт | 0 |  | 0 | 346.24 | 1.2 | 415.49
Объём: (0,088)*0,0
83.3 | 12.1.01.04-0013 | Соединитель желоба из ПВХ для водосточных систем, диаметр 150 мм | шт | 0 |  | 0 | 258.99 | 1.2 | 310.79
Объём: (0,088)*0,0
83.4 | 12.1.01.04-0004 | Желоб из ПВХ для водосточных систем, диаметр 150 мм | м | -89 |  | -7.832 | 208.68 | 1.2 | 250.42 |  | -1961.29
Объём: (0,088)*(-89)
83.5 | 12.1.01.04-0011 | Воронка водоприемная из ПВХ для водосточных систем, диаметр желоба 150, диаметр трубы 100 мм | шт | -13 |  | -1.144 | 412.14 | 1.2 | 494.57 |  | -565.79
Объём: (0,088)*(-13)
83.6 | 12.1.01.05-0017 | Кронштейн желоба металлический для водосточных систем, окрашенный, диаметр 150 мм, длина 310 мм | шт | -163 |  | -14.344 | 355.58 | 1.1 | 391.14 |  | -5610.51
Объём: (0,088)*(-163)
|  | ФОТ | [8 empty] | 4952.95
| Пр/812-012.0-1 | НР Кровли | % | 109 |  | 109 |  |  |  |  | 5398.72
| Пр/774-012.0 | СП Кровли | % | 57 |  | 57 |  |  |  |  | 2823.18
|  | Всего по позиции | [6 empty] | 150899.66 |  | 13279.17
84 | 12.1.01.05-0042 | Заглушка желоба металлическая для водосточных систем, окрашенная, диаметр желоба 125 мм | шт | 4 |  | 4 | 124.77 | 1.1 | 137.25 |  | 549
|  | Всего по позиции | [6 empty] | 137.25 |  | 549
85 | 12.1.01.05-0013 | Кронштейн желоба металлический для водосточных систем, окрашенный, диаметр желоба 125 мм, длина кронштейна 320 мм | шт | 4 |  | 4 | 122.85 | 1.1 | 135.14 |  | 540.56
|  | Всего по позиции | [6 empty] | 135.14 |  | 540.56
86 | 12.1.01.05-0058 | Соединитель желоба металлический для водосточных систем, окрашенный, диаметр соединителя 125 мм | шт | 4 |  | 4 | 274.75 | 1.1 | 302.23 |  | 1208.92
|  | Всего по позиции | [6 empty] | 302.23 |  | 1208.92
87 | 12.1.01.05-0035 | Желоб металлический для водосточных систем, окрашенный, диаметр желоба 125 мм, длина 3000 мм | шт | 2.6107 |  | 2.6107 | 665.33 | 1.1 | 731.86 |  | 1910.64
Объём: 0,088*89/3
|  | Всего по позиции | [6 empty] | 731.86 |  | 1910.64
88 | ТЦ_12.1.01.05_39_3906361322_06.06.2025_01_4.1 | Воронка водосточная металлическая окрашенная диаметром 125/90мм | шт | 2 |  | 2 |  |  | 385.83 |  | 771.66
Формула ценообразования: 385,83
|  | Всего по позиции | [6 empty] | 385.83 |  | 771.66
|  | Итого прямые по всем-всем позициям | [6 empty] | 70959.02 |  | 187325.5 | [10 empty] | Итого прямые по всем-всем позициям
|  | Итого прямые затраты по разделу 5. Водосточная система | [8 empty] | 187325.5 | [10 empty] | Итого прямые затраты по разделу 5. Водосточная система
|  | в том числе | [19 empty] | в том числе
|  | оплата труда (ОТ) | [8 empty] | 40786.43 | [10 empty] | оплата труда (ОТ)
|  | эксплуатация машин и механизмов | [8 empty] | 123.8 | [10 empty] | эксплуатация машин и механизмов
|  | оплата труда машинистов (ОТм) | [8 empty] | 58.62 | [10 empty] | оплата труда машинистов (ОТм)
|  | материальные ресурсы | [8 empty] | 146356.65 | [10 empty] | материальные ресурсы
|  | Итого ФОТ | [8 empty] | 40845.05 | [10 empty] | Итого ФОТ
|  | Итого накладные расходы | [8 empty] | 44521.11 | [10 empty] | Итого накладные расходы
|  | Итого сметная прибыль | [8 empty] | 23281.66 | [10 empty] | Итого сметная прибыль
|  | Итого по разделу 5. Водосточная система | [8 empty] | 255128.27 | [10 empty] | Итого по разделу 5. Водосточная система
|  | Справочно | [19 empty] | Справочно
|  | материальные ресурсы, отсутствующие в ФРСН | [8 empty] | 67133.9 | [10 empty] | материальные ресурсы, отсутствующие в ФРСН
|  | затраты труда рабочих |  |  |  | 104.0833 | [15 empty] | затраты труда рабочих
|  | затраты труда машинистов |  |  |  | 0.12746 | [15 empty] | затраты труда машинистов
|  | ИТОГИ ПО РАЗДЕЛУ | [19 empty] | ИТОГИ ПО РАЗДЕЛУ
|  | ВСЕГО строительные работы | [8 empty] | 255128.27 | [10 empty] | ВСЕГО строительные работы
|  | строительные работы без учета перевозки | [8 empty] | 255128.27 | [10 empty] | строительные работы без учета перевозки
|  | в том числе | [19 empty] | в том числе
|  | прямые затраты | [8 empty] | 187325.5 | [10 empty] | прямые затраты
|  | в том числе | [19 empty] | в том числе
|  | оплата труда (ОТ) | [8 empty] | 40786.43 | [10 empty] | оплата труда (ОТ)
|  | эксплуатация машин и механизмов | [8 empty] | 123.8 | [10 empty] | эксплуатация машин и механизмов
|  | оплата труда машинистов (ОТм) | [8 empty] | 58.62 | [10 empty] | оплата труда машинистов (ОТм)
|  | материальные ресурсы | [8 empty] | 146356.65 | [10 empty] | материальные ресурсы
|  | перевозка | [19 empty] | перевозка
|  | ФОТ | [8 empty] | 40845.05 | [10 empty] | ФОТ
|  | накладные расходы | [8 empty] | 44521.11 | [10 empty] | накладные расходы
|  | сметная прибыль | [8 empty] | 23281.66 | [10 empty] | сметная прибыль
|  | ВСЕГО монтажные работы | [19 empty] | ВСЕГО монтажные работы
|  | монтажные работы без учета перевозки | [19 empty] | монтажные работы без учета перевозки
|  | прямые затраты | [19 empty] | прямые затраты
|  | оплата труда (ОТ) | [19 empty] | оплата труда (ОТ)
|  | эксплуатация машин и механизмов | [19 empty] | эксплуатация машин и механизмов
|  | оплата труда машинистов (ОТм) | [19 empty] | оплата труда машинистов (ОТм)
|  | материальные ресурсы | [19 empty] | материальные ресурсы
|  | перевозка | [19 empty] | перевозка
|  | ФОТ | [19 empty] | ФОТ
|  | накладные расходы | [19 empty] | накладные расходы
|  | сметная прибыль | [19 empty] | сметная прибыль
|  | ВСЕГО оборудование | [19 empty] | ВСЕГО оборудование
|  | оборудование без учета дополнительной перевозки | [19 empty] | оборудование без учета дополнительной перевозки
|  | дополнительная перевозка оборудования | [19 empty] | дополнительная перевозка оборудования
|  | ВСЕГО прочие затраты | [19 empty] | ВСЕГО прочие затраты
|  | прочие затраты | [19 empty] | прочие затраты
|  | прочие работы | [19 empty] | прочие работы
|  | пусконаладочные работы без учета перевозки | [19 empty] | пусконаладочные работы без учета перевозки
|  | прямые затраты | [19 empty] | прямые затраты
|  | оплата труда (ОТ) | [19 empty] | оплата труда (ОТ)
|  | эксплуатация машин и механизмов | [19 empty] | эксплуатация машин и механизмов
|  | оплата труда машинистов (ОТм) | [19 empty] | оплата труда машинистов (ОТм)
|  | материальные ресурсы | [19 empty] | материальные ресурсы
|  | перевозка | [19 empty] | перевозка
|  | ФОТ | [19 empty] | ФОТ
|  | накладные расходы | [19 empty] | накладные расходы
|  | сметная прибыль | [19 empty] | сметная прибыль
|  | ВСЕГО по РАЗДЕЛУ | [8 empty] | 255128.27 | [10 empty] | ВСЕГО по РАЗДЕЛУ
|  | Всего по РАЗДЕЛУ СМР+ПНР+перевозка | [8 empty] | 255128.27 | [10 empty] | Всего по РАЗДЕЛУ СМР+ПНР+перевозка
|  | в том числе | [19 empty] | в том числе
|  | Всего прямые затраты | [8 empty] | 187325.5 | [10 empty] | Всего прямые затраты
|  | в том числе | [19 empty] | в том числе
|  | оплата труда (ОТ) | [8 empty] | 40786.43 | [10 empty] | оплата труда (ОТ)
|  | эксплуатация машин и механизмов | [8 empty] | 123.8 | [10 empty] | эксплуатация машин и механизмов
|  | оплата труда машинистов (ОТм) | [8 empty] | 58.62 | [10 empty] | оплата труда машинистов (ОТм)
|  | материальные ресурсы | [8 empty] | 146356.65 | [10 empty] | материальные ресурсы
|  | перевозка | [19 empty] | перевозка
|  | Всего ФОТ | [8 empty] | 40845.05 | [10 empty] | Всего ФОТ
|  | Всего накладные расходы | [8 empty] | 44521.11 | [10 empty] | Всего накладные расходы
|  | Всего сметная прибыль | [8 empty] | 23281.66 | [10 empty] | Всего сметная прибыль
|  | Всего оборудование | [19 empty] | Всего оборудование
|  | Всего прочие затраты | [19 empty] | Всего прочие затраты
|  | Справочно | [19 empty] | Справочно
|  | материальные ресурсы из текущей СНБ (проверка) | [8 empty] | 79222.75 | [10 empty] | материальные ресурсы из текущей СНБ (проверка)
|  | материальные ресурсы, отсутствующие в ФРСН | [8 empty] | 67133.9 | [10 empty] | материальные ресурсы, отсутствующие в ФРСН
|  | оборудование из текущей СНБ (проверка) | [19 empty] | оборудование из текущей СНБ (проверка)
|  | оборудование, отсутствующее в ФРСН | [19 empty] | оборудование, отсутствующее в ФРСН
|  | затраты труда рабочих |  |  |  | 104.0833 | [15 empty] | затраты труда рабочих
|  | затраты труда машинистов |  |  |  | 0.12746 | [15 empty] | затраты труда машинистов
|  | Нормативные затраты труда | [8 empty] | 104.2108 | [10 empty] | Нормативные затраты труда
|  | стоимость пусконаладочных работ "вхолостую" | [19 empty] | стоимость пусконаладочных работ "вхолостую"
|  | стоимость пусконаладочных работ "под нагрузкой" | [19 empty] | стоимость пусконаладочных работ "под нагрузкой"
|  | Строительные работы - ОТ | [8 empty] | 40786.43 | [10 empty] | Строительные работы - ОТ
|  | Строительные работы - ЭМ | [8 empty] | 123.8 | [10 empty] | Строительные работы - ЭМ
|  | Строительные работы - ОТм | [8 empty] | 58.62 | [10 empty] | Строительные работы - ОТм
|  | Строительные работы - МР | [8 empty] | 146356.65 | [10 empty] | Строительные работы - МР
|  | Строительные работы - ФОТ | [8 empty] | 40845.05 | [10 empty] | Строительные работы - ФОТ
|  | Строительные работы - НР | [8 empty] | 44521.11 | [10 empty] | Строительные работы - НР
|  | Строительные работы - СП | [8 empty] | 23281.66 | [10 empty] | Строительные работы - СП
|  | Строительные работы - Материальные ресурсы, отсутствующие в ФРСН (прайсовые) | [8 empty] | 67133.9 | [10 empty] | Строительные работы - Материальные ресурсы, отсутствующие в ФРСН (прайсовые)
|  | Строительные работы - Независимая перевозка | [19 empty] | Строительные работы - Независимая перевозка
|  | Строительные работы - Прямые затраты | [8 empty] | 187325.5 | [10 empty] | Строительные работы - Прямые затраты
|  | Строительные работы - Затраты труда рабочих | [8 empty] | 104.0833 | [10 empty] | Строительные работы - Затраты труда рабочих
|  | Строительные работы - Затраты труда машинистов | [8 empty] | 0.12746 | [10 empty] | Строительные работы - Затраты труда машинистов
|  | Строительные работы - Затраты труда всего (рабочих и машинистов) | [8 empty] | 104.2108 | [10 empty] | Строительные работы - Затраты труда всего (рабочих и машинистов)
|  | Монтажные работы - ОТ | [19 empty] | Монтажные работы - ОТ
|  | Монтажные работы - ЭМ | [19 empty] | Монтажные работы - ЭМ
|  | Монтажные работы - ОТм | [19 empty] | Монтажные работы - ОТм
|  | Монтажные работы - МР | [19 empty] | Монтажные работы - МР
|  | Монтажные работы - ФОТ | [19 empty] | Монтажные работы - ФОТ
|  | Монтажные работы - НР | [19 empty] | Монтажные работы - НР
|  | Монтажные работы - СП | [19 empty] | Монтажные работы - СП
|  | Монтажные работы - Материальные ресурсы, отсутствующие в ФРСН (прайсовые) | [19 empty] | Монтажные работы - Материальные ресурсы, отсутствующие в ФРСН (прайсовые)
|  | Монтажные работы - Независимая перевозка | [19 empty] | Монтажные работы - Независимая перевозка
|  | Монтажные работы - Прямые затраты | [19 empty] | Монтажные работы - Прямые затраты
|  | Монтажные работы - Затраты труда рабочих | [19 empty] | Монтажные работы - Затраты труда рабочих
|  | Монтажные работы - Затраты труда машинистов | [19 empty] | Монтажные работы - Затраты труда машинистов
|  | Монтажные работы - Затраты труда всего (рабочих и машинистов) | [19 empty] | Монтажные работы - Затраты труда всего (рабочих и машинистов)
|  | Пусконаладочные работы - ОТ | [19 empty] | Пусконаладочные работы - ОТ
|  | Пусконаладочные работы - ЭМ | [19 empty] | Пусконаладочные работы - ЭМ
|  | Пусконаладочные работы - ОТм | [19 empty] | Пусконаладочные работы - ОТм
|  | Пусконаладочные работы - МР | [19 empty] | Пусконаладочные работы - МР
|  | Пусконаладочные работы - ФОТ | [19 empty] | Пусконаладочные работы - ФОТ
|  | Пусконаладочные работы - НР | [19 empty] | Пусконаладочные работы - НР
|  | Пусконаладочные работы - СП | [19 empty] | Пусконаладочные работы - СП
|  | Пусконаладочные работы - Материальные ресурсы, отсутствующие в ФРСН (прайсовые) | [19 empty] | Пусконаладочные работы - Материальные ресурсы, отсутствующие в ФРСН (прайсовые)
|  | Пусконаладочные работы - Независимая перевозка | [19 empty] | Пусконаладочные работы - Независимая перевозка
|  | Пусконаладочные работы - Прямые затраты | [19 empty] | Пусконаладочные работы - Прямые затраты
|  | Пусконаладочные работы - Затраты труда рабочих | [19 empty] | Пусконаладочные работы - Затраты труда рабочих
|  | Пусконаладочные работы - Затраты труда машинистов | [19 empty] | Пусконаладочные работы - Затраты труда машинистов
|  | Пусконаладочные работы - Затраты труда всего (рабочих и машинистов) | [19 empty] | Пусконаладочные работы - Затраты труда всего (рабочих и машинистов)
|  | Всего - ОТ | [8 empty] | 40786.43 | [10 empty] | Всего - ОТ
|  | Всего - ЭМ | [8 empty] | 123.8 | [10 empty] | Всего - ЭМ
|  | Всего - ОТм | [8 empty] | 58.62 | [10 empty] | Всего - ОТм
|  | Всего - МР | [8 empty] | 146356.65 | [10 empty] | Всего - МР
|  | Всего - Независимая перевозка | [19 empty] | Всего - Независимая перевозка
|  | Всего - НР | [8 empty] | 44521.11 | [10 empty] | Всего - НР
|  | Всего - СП | [8 empty] | 23281.66 | [10 empty] | Всего - СП
|  | Всего - ФОТ | [8 empty] | 40845.05 | [10 empty] | Всего - ФОТ
|  | Всего - Прямые затраты | [8 empty] | 187325.5 | [10 empty] | Всего - Прямые затраты
|  | Всего - Итоговая сметная стоимость (без учета перевозки) | [8 empty] | 255128.27 | [10 empty] | Всего - Итоговая сметная стоимость (без учета перевозки)
|  | 3 | [19 empty] | 3
|  | Материалы заказчика из текущей СНБ | [19 empty] | Материалы заказчика из текущей СНБ
|  | материалы заказчика из текущей СНБ без учета дополнительной перевозки | [19 empty] | материалы заказчика из текущей СНБ без учета дополнительной перевозки
|  | дополнительная перевозка материалов заказчика из текущей СНБ | [19 empty] | дополнительная перевозка материалов заказчика из текущей СНБ
|  | Материалы заказчика, отсутствующие в СНБ | [19 empty] | Материалы заказчика, отсутствующие в СНБ
|  | материалы заказчика, отсутствующие в СНБ без учета дополнительной перевозки | [19 empty] | материалы заказчика, отсутствующие в СНБ без учета дополнительной перевозки
|  | дополнительная перевозка материалов заказчика, отсутствующих в СНБ | [19 empty] | дополнительная перевозка материалов заказчика, отсутствующих в СНБ
|  | Материалы подрядчика из текущей СНБ | [19 empty] | Материалы подрядчика из текущей СНБ
|  | материалы подрядчика из текущей СНБ без учета дополнительной перевозки | [19 empty] | материалы подрядчика из текущей СНБ без учета дополнительной перевозки
|  | дополнительная перевозка материалов подрядчика из текущей СНБ | [19 empty] | дополнительная перевозка материалов подрядчика из текущей СНБ
|  | Материалы подрядчика, отсутствующие в СНБ | [19 empty] | Материалы подрядчика, отсутствующие в СНБ
|  | материалы подрядчика, отсутствующие в СНБ без учета дополнительной перевозки | [19 empty] | материалы подрядчика, отсутствующие в СНБ без учета дополнительной перевозки
|  | дополнительная перевозка материалов подрядчика, отсутствующих в СНБ | [19 empty] | дополнительная перевозка материалов подрядчика, отсутствующих в СНБ
|  | Оборудование заказчика из текущей СНБ | [19 empty] | Оборудование заказчика из текущей СНБ
|  | оборудование заказчика из текущей СНБ без учета дополнительной перевозки | [19 empty] | оборудование заказчика из текущей СНБ без учета дополнительной перевозки
|  | дополнительная перевозка оборудования заказчика из текущей СНБ | [19 empty] | дополнительная перевозка оборудования заказчика из текущей СНБ
|  | Оборудование заказчика, отсутствующее в СНБ | [19 empty] | Оборудование заказчика, отсутствующее в СНБ
|  | оборудование заказчика, отсутствующее в СНБ без учета дополнительной перевозки | [19 empty] | оборудование заказчика, отсутствующее в СНБ без учета дополнительной перевозки
|  | дополнительная перевозка оборудования заказчика, отсутствующего в СНБ | [19 empty] | дополнительная перевозка оборудования заказчика, отсутствующего в СНБ
|  | Оборудование подрядчика из текущей СНБ | [19 empty] | Оборудование подрядчика из текущей СНБ
|  | оборудование подрядчика из текущей СНБ без учета дополнительной перевозки | [19 empty] | оборудование подрядчика из текущей СНБ без учета дополнительной перевозки
|  | дополнительная перевозка оборудования подрядчика из текущей СНБ | [19 empty] | дополнительная перевозка оборудования подрядчика из текущей СНБ
|  | Оборудование подрядчика, отсутствующее в СНБ | [19 empty] | Оборудование подрядчика, отсутствующее в СНБ
|  | оборудование подрядчика, отсутствующее в СНБ без учета дополнительной перевозки | [19 empty] | оборудование подрядчика, отсутствующее в СНБ без учета дополнительной перевозки
|  | дополнительная перевозка оборудования подрядчика, отсутствующего в СНБ | [19 empty] | дополнительная перевозка оборудования подрядчика, отсутствующего в СНБ
|  | Возврат материалов из текущей СНБ | [19 empty] | Возврат материалов из текущей СНБ
|  | возврат материалов из текущей СНБ без учета дополнительной перевозки | [19 empty] | возврат материалов из текущей СНБ без учета дополнительной перевозки
|  | возврат дополнительной перевозки материалов из текущей СНБ | [19 empty] | возврат дополнительной перевозки материалов из текущей СНБ
|  | Возврат материалов, отсутствующих в СНБ | [19 empty] | Возврат материалов, отсутствующих в СНБ
|  | возврат материалов, отсутствующих в СНБ без учета дополнительной перевозки | [19 empty] | возврат материалов, отсутствующих в СНБ без учета дополнительной перевозки
|  | возврат дополнительной перевозки материалов, отсутствующих в СНБ | [19 empty] | возврат дополнительной перевозки материалов, отсутствующих в СНБ
|  | Всего возврат материалов | [19 empty] | Всего возврат материалов
|  | Возврат оборудования из текущей СНБ | [19 empty] | Возврат оборудования из текущей СНБ
|  | возврат оборудования из текущей СНБ без учета дополнительной перевозки | [19 empty] | возврат оборудования из текущей СНБ без учета дополнительной перевозки
|  | возврат дополнительной перевозки оборудования из текущей СНБ | [19 empty] | возврат дополнительной перевозки оборудования из текущей СНБ
|  | Возврат оборудования, отсутствующего в СНБ | [19 empty] | Возврат оборудования, отсутствующего в СНБ
|  | возврат оборудования, отсутствующего в СНБ без учета дополнительной перевозки | [19 empty] | возврат оборудования, отсутствующего в СНБ без учета дополнительной перевозки
|  | возврат дополнительной перевозки оборудования, отсутствующего в СНБ | [19 empty] | возврат дополнительной перевозки оборудования, отсутствующего в СНБ
|  | Всего возврат оборудования | [19 empty] | Всего возврат оборудования
Раздел 6. Крыльца | [13 empty] | Раздел 6. Крыльца
89 | ГЭСН 46-04-001-02 | Разборка: бетонных фундаментов | м3 | 5.8 |  | 5.8
| 1 | ОТ | чел.-ч |  |  | 47.966 |  |  |  |  | 18282.72
| 1-100-33 | Средний разряд работы 3,3 | чел.-ч | 8.27 |  | 47.966 |  |  | 381.16 |  | 18282.72
Объём: (5,8)*8,27
| 2 | ЭМ | [8 empty] | 2891.83
|  | ОТм(ЗТм) | чел.-ч
| 91.18.01-508 | Компрессоры винтовые передвижные с электродвигателем, давление до 1 МПа (10 атм), производительность до 5 м3/мин | маш.-ч | 2.84 |  | 16.472 | 115.43 | 1.47 | 169.68 |  | 2794.97
Объём: (5,8)*2,84
| 91.21.10-002 | Молотки отбойные пневматические при работе от передвижных компрессоров | маш.-ч | 5.68 |  | 32.944 |  |  | 2.94 |  | 96.86
Объём: (5,8)*5,68
| 4 | М
| 999-9900 | Строительный мусор | т | 2.4 |  | 13.92
Объём: (5,8)*2,4
|  | Итого прямые затраты | [8 empty] | 21174.55
|  | ФОТ | [8 empty] | 18282.72
| Пр/812-040.2-1 | НР Работы по реконструкции зданий и сооружений: разборка отдельных конструктивных элементов здания (сооружения), а также зданий (сооружений) в целом | % | 91 |  | 91 |  |  |  |  | 16637.28
| Пр/774-040.2 | СП Работы по реконструкции зданий и сооружений: разборка отдельных конструктивных элементов здания (сооружения), а также зданий (сооружений) в целом | % | 52 |  | 52 |  |  |  |  | 9507.01
|  | Всего по позиции | [6 empty] | 8158.42 |  | 47318.84
90 | ГЭСН 08-01-002-01 | Устройство основания под фундаменты: песчаного | м3 | 1.94 |  | 1.94
Объём: 19,4*0,1
| 1 | ОТ | чел.-ч |  |  | 1.5132 |  |  |  |  | 518.39
| 1-100-22 | Средний разряд работы 2,2 | чел.-ч | 0.78 |  | 1.5132 |  |  | 342.58 |  | 518.39
Объём: (1,94)*0,78
| 2 | ЭМ | [8 empty] | 205.67
|  | ОТм(ЗТм) | чел.-ч |  |  | 0.1358 |  |  |  |  | 64.54
| 91.06.05-057 | Погрузчики одноковшовые универсальные фронтальные пневмоколесные, номинальная вместимость основного ковша 1,5 м3, грузоподъемность 3 т | маш.-ч | 0.07 |  | 0.1358 |  |  | 1422.67 |  | 193.2
Объём: (1,94)*0,07
| 4-100-050 | Средний разряд машиниста 5,0 | чел.-ч | 0.07 |  | 0.1358 |  |  | 475.29 |  | 64.54
Объём: (0,1358)*1
| 91.08.09-024 | Трамбовки пневматические при работе от стационарного компрессора | маш.-ч | 0.36 |  | 0.6984 |  |  | 17.85 |  | 12.47
Объём: (1,94)*0,36
| 4 | М | [8 empty] | 3.53
| 01.7.03.01-0001 | Вода | м3 | 0.15 |  | 0.291 | 35.71 | 0.34 | 12.14 |  | 3.53
Объём: (1,94)*0,15
| 02.3.01.02 | Песок для строительных работ природный | м3 | 1.1 |  | 2.134
|  | Итого прямые затраты | [8 empty] | 792.13
90.1 | 02.3.01.02-1118 | Песок природный для строительных работ II класс, средний | м3 | 1.1 |  | 2.134 | 565.2 | 1.43 | 808.24 |  | 1724.78
Объём: (1,94)*1,1
|  | ФОТ | [8 empty] | 582.93
| Пр/812-008.0-1 | НР Конструкции из кирпича и блоков | % | 110 |  | 110 |  |  |  |  | 641.22
| Пр/774-008.0 | СП Конструкции из кирпича и блоков | % | 69 |  | 69 |  |  |  |  | 402.22
|  | Всего по позиции | [6 empty] | 1835.23 |  | 3560.35
91 | ГЭСН 08-01-002-02 | Устройство основания под фундаменты: щебеночного | м3 | 1.94 |  | 1.94
Объём: 19,4*0,1
| 1 | ОТ | чел.-ч |  |  | 1.649 |  |  |  |  | 564.91
| 1-100-22 | Средний разряд работы 2,2 | чел.-ч | 0.85 |  | 1.649 |  |  | 342.58 |  | 564.91
Объём: (1,94)*0,85
| 2 | ЭМ | [8 empty] | 207.05
|  | ОТм(ЗТм) | чел.-ч |  |  | 0.1358 |  |  |  |  | 64.54
| 91.06.05-057 | Погрузчики одноковшовые универсальные фронтальные пневмоколесные, номинальная вместимость основного ковша 1,5 м3, грузоподъемность 3 т | маш.-ч | 0.07 |  | 0.1358 |  |  | 1422.67 |  | 193.2
Объём: (1,94)*0,07
| 4-100-050 | Средний разряд машиниста 5,0 | чел.-ч | 0.07 |  | 0.1358 |  |  | 475.29 |  | 64.54
Объём: (0,1358)*1
| 91.08.09-024 | Трамбовки пневматические при работе от стационарного компрессора | маш.-ч | 0.4 |  | 0.776 |  |  | 17.85 |  | 13.85
Объём: (1,94)*0,4
| 4 | М | [8 empty] | 3.53
| 01.7.03.01-0001 | Вода | м3 | 0.15 |  | 0.291 | 35.71 | 0.34 | 12.14 |  | 3.53
Объём: (1,94)*0,15
| 02.2.05.04 | Щебень | м3 | 1.15 |  | 2.231
|  | Итого прямые затраты | [8 empty] | 840.03
91.1 | 02.2.05.04-2058 | Щебень из плотных горных пород для строительных работ М 800, фракция 10-20 мм | м3 | 1.15 |  | 2.231 | 2220.14 | 1.65 | 3663.23 |  | 8172.67
Объём: (1,94)*1,15
|  | ФОТ | [8 empty] | 629.45
| Пр/812-008.0-1 | НР Конструкции из кирпича и блоков | % | 110 |  | 110 |  |  |  |  | 692.4
| Пр/774-008.0 | СП Конструкции из кирпича и блоков | % | 69 |  | 69 |  |  |  |  | 434.32
|  | Всего по позиции | [6 empty] | 5226.51 |  | 10139.42
92 | ГЭСН 06-01-001-16 | Устройство фундаментных плит железобетонных: плоских | 100 м3 | 0.058 |  | 0.058
| 1 | ОТ | чел.-ч |  |  | 10.382 |  |  |  |  | 3813
| 1-100-30 | Средний разряд работы 3,0 | чел.-ч | 179 |  | 10.382 |  |  | 367.27 |  | 3813
Объём: (0,058)*179
| 2 | ЭМ | [8 empty] | 1438.09
|  | ОТм(ЗТм) | чел.-ч |  |  | 1.6565 |  |  |  |  | 907.94
| 91.05.01-017 | Краны башенные, грузоподъемность 8 т | маш.-ч | 26.06 |  | 1.5115 | 622.62 | 1.33 | 828.08 |  | 1251.63
Объём: (0,058)*26,06
| 4-100-060 | Средний разряд машиниста 6,0 | чел.-ч | 26.06 |  | 1.5115 |  |  | 555.53 |  | 839.67
Объём: (1,51148)*1
| 91.05.05-015 | Краны на автомобильном ходу, грузоподъемность 16 т | маш.-ч | 0.9 |  | 0.0522 |  |  | 1726.36 |  | 90.12
Объём: (0,058)*0,9
| 4-100-060 | Средний разряд машиниста 6,0 | чел.-ч | 0.9 |  | 0.0522 |  |  | 555.53 |  | 29
Объём: (0,0522)*1
| 91.06.05-011 | Погрузчики одноковшовые универсальные фронтальные пневмоколесные, номинальная вместимость основного ковша 2,6 м3, грузоподъемность 5 т | маш.-ч | 0.25 |  | 0.0145 |  |  | 1793.99 |  | 26.01
Объём: (0,058)*0,25
| 4-100-050 | Средний разряд машиниста 5,0 | чел.-ч | 0.25 |  | 0.0145 |  |  | 475.29 |  | 6.89
Объём: (0,0145)*1
| 91.07.04-001 | Вибраторы глубинные | маш.-ч | 9 |  | 0.522 | 10.37 | 1.22 | 12.65 |  | 6.6
Объём: (0,058)*9
| 91.14.02-001 | Автомобили бортовые, грузоподъемность до 5 т | маш.-ч | 1.35 |  | 0.0783 |  |  | 698.54 |  | 54.7
Объём: (0,058)*1,35
| 4-100-040 | Средний разряд машиниста 4,0 | чел.-ч | 1.35 |  | 0.0783 |  |  | 413.56 |  | 32.38
Объём: (0,0783)*1
| 91.17.04-233 | Аппараты сварочные для ручной дуговой сварки, сварочный ток до 350 А | маш.-ч | 4.3 |  | 0.2494 |  |  | 36.22 |  | 9.03
Объём: (0,058)*4,3
| 4 | М | [8 empty] | 172.21
| 01.7.03.01-0001 | Вода | м3 | 0.73 |  | 0.04234 | 35.71 | 0.34 | 12.14 |  | 0.51
Объём: (0,058)*0,73
| 01.7.03.04-0001 | Электроэнергия | кВт-ч | 0.24 |  | 0.01392 |  |  | 7.72 |  | 0.11
Объём: (0,058)*0,24
| 01.7.07.12-0024 | Пленка полиэтиленовая, толщина 0,15 мм | м2 | 30 |  | 1.74 | 12.83 | 1.33 | 17.06 |  | 29.68
Объём: (0,058)*30
| 01.7.11.07-0227 | Электроды сварочные для сварки низколегированных и углеродистых сталей УОНИ 13/45, Э42А, диаметр 4-5 мм | кг | 5 |  | 0.29 | 155.63 | 1.04 | 161.86 |  | 46.94
Объём: (0,058)*5
| 01.7.15.06-0111 | Гвозди строительные | т | 0.002 |  | 0.000116 | 70296.2 | 1.35 | 94899.87 |  | 11.01
Объём: (0,058)*0,002
| 03.1.02.03-0011 | Известь строительная негашеная комовая, сорт I | т | 0.01 |  | 0.00058 | 5275.05 | 2.24 | 11816.11 |  | 6.85
Объём: (0,058)*0,01
| 08.3.03.06-0002 | Проволока горячекатаная в мотках, диаметр 6,3-6,5 мм | т | 0.0102 |  | 0.0005916 | 60258.2 | 1.15 | 69296.93 |  | 41
Объём: (0,058)*0,0102
| 11.1.03.06-0079 | Доска обрезная хвойных пород, естественной влажности, длина 2-6,5 м, ширина 100-250 мм, толщина 44-50 мм, сорт III | м3 | 0.04 |  | 0.00232 | 5764.42 | 2.7 | 15563.93 |  | 36.11
Объём: (0,058)*0,04
| 04.1.02.05 | Смеси бетонные тяжелого бетона | м3 | 101.5 |  | 5.887
| 08.4.03.03 | Арматура | т | 8.1 |  | 0.4698
| 11.1.03.06 | Щиты из досок | м2 | 3.6 |  | 0.2088
|  | Итого прямые затраты | [8 empty] | 6331.24
92.1 | 04.1.02.05-0150 | Смеси бетонные тяжелого бетона (БСТ) на щебне из гравия, класс В25, F(1)150, W6 | м3 | 101.5 |  | 5.887 |  |  | 10177.02 |  | 59912.12
Объём: (0,058)*101,5
92.2 | 11.2.13.06-0012 | Щиты настила, толщина 25 мм | м2 | 3.6 |  | 0.2088 | 317.4 | 1.65 | 523.71 |  | 109.35
Объём: (0,058)*3,6
|  | ФОТ | [8 empty] | 4720.94
| Пр/812-006.0-1 | НР Бетонные и железобетонные монолитные конструкции и работы в строительстве | % | 102 |  | 102 |  |  |  |  | 4815.36
| Пр/774-006.0 | СП Бетонные и железобетонные монолитные конструкции и работы в строительстве | % | 58 |  | 58 |  |  |  |  | 2738.15
|  | Всего по позиции | [6 empty] | 1274245.17 |  | 73906.22
93 | 08.4.03.02-0002 | Сталь арматурная горячекатаная гладкая, класс A-I, диаметр 6-22 мм | т | 0.36387 |  | 0.36387 | 63745 | 1.09 | 69482.05 |  | 25282.43
Объём: 363,87/1000
|  | Всего по позиции | [6 empty] | 69482.05 |  | 25282.43
94 | ГЭСН 11-01-047-01 | Устройство покрытий из плит керамогранитных размером: 40х40 см | 100 м2 | 0.243 |  | 0.243
| 1 | ОТ | чел.-ч |  |  | 75.4321 |  |  |  |  | 28402.43
| 1-100-32 | Средний разряд работы 3,2 | чел.-ч | 310.42 |  | 75.4321 |  |  | 376.53 |  | 28402.43
Объём: (0,243)*310,42
| 2 | ЭМ | [8 empty] | 8.99
|  | ОТм(ЗТм) | чел.-ч |  |  | 0.42039 |  |  |  |  | 155.88
| 91.05.01-016 | Краны башенные, грузоподъемность 5 т | маш.-ч | 0.02 |  | 0.00486 | 251.77 | 1.33 | 334.85 |  | 1.63
Объём: (0,243)*0,02
| 4-100-060 | Средний разряд машиниста 6,0 | чел.-ч | 0.02 |  | 0.00486 |  |  | 555.53 |  | 2.7
Объём: (0,00486)*1
| 91.05.05-015 | Краны на автомобильном ходу, грузоподъемность 16 т | маш.-ч | 0.01 |  | 0.00243 |  |  | 1726.36 |  | 4.2
Объём: (0,243)*0,01
| 4-100-060 | Средний разряд машиниста 6,0 | чел.-ч | 0.01 |  | 0.00243 |  |  | 555.53 |  | 1.35
Объём: (0,00243)*1
| 91.07.08-024 | Растворосмесители передвижные, объем барабана 65 л | маш.-ч | 1.69 |  | 0.41067 | 2.31 | 1.54 | 3.56 |  | 1.46
Объём: (0,243)*1,69
| 4-100-030 | Средний разряд машиниста 3,0 | чел.-ч | 1.69 |  | 0.41067 |  |  | 367.27 |  | 150.83
Объём: (0,41067)*1
| 91.14.02-001 | Автомобили бортовые, грузоподъемность до 5 т | маш.-ч | 0.01 |  | 0.00243 |  |  | 698.54 |  | 1.7
Объём: (0,243)*0,01
| 4-100-040 | Средний разряд машиниста 4,0 | чел.-ч | 0.01 |  | 0.00243 |  |  | 413.56 |  | 1
Объём: (0,00243)*1
| 4 | М | [8 empty] | 260.48
| 01.7.03.01-0001 | Вода | м3 | 0.44 |  | 0.10692 | 35.71 | 0.34 | 12.14 |  | 1.3
Объём: (0,243)*0,44
| 01.7.03.04-0001 | Электроэнергия | кВт-ч | 0.0325 |  | 0.0078975 |  |  | 7.72 |  | 0.06
Объём: (0,243)*0,0325
| 04.3.02.09-0102 | Смеси сухие водостойкие для затирки межплиточных швов шириной 1-6 мм (различная цветовая гамма) | т | 0.013 |  | 0.003159 | 37800.3 | 2.17 | 82026.65 |  | 259.12
Объём: (0,243)*0,013
| 06.2.05.03 | Плиты керамогранитные 400х400 мм | м2 | 102 |  | 24.786
| 11.2.04.05 | Рейки деревянные | м3 | 0.01 |  | 0.00243
| 14.1.06.02 | Клей для облицовочных работ (сухая смесь) | т | 1.2 |  | 0.2916
| 14.4.01.21 | Грунтовка | т | П |  | П
|  | Итого прямые затраты | [8 empty] | 28827.78
94.1 | 06.2.05.03-0002 | Плитка керамогранитная, неполированная, многоцветная, толщина 10 мм | м2 | 102 |  | 24.786 |  |  | 1275.38 |  | 31611.57
Объём: (0,243)*102,0
94.2 | 11.2.04.05-0001 | Рейка строганная сухая хвойных пород (ель, сосна), длина 2-3 м, размеры 8х18 мм | м3 | 0.01 |  | 0.00243 | 23139.16 | 2.7 | 62475.73 |  | 151.82
Объём: (0,243)*0,01
94.3 | 14.1.06.02-0202 | Клей монтажный сухой для внутренних и наружных работ на основе цементного вяжущего, для тяжелой плитки, керамогранита, мозаики, камня | т | 1.2 |  | 0.2916 | 14353.15 | 1.56 | 22390.91 |  | 6529.19
Объём: (0,243)*1,2
94.4 | 14.4.01.02-0012 | Грунтовка укрепляющая, глубокого проникновения, быстросохнущая, паропроницаемая | кг | 10 |  | 2.43 | 68.29 | 1.71 | 116.78 |  | 283.78
Объём: (0,243)*0,1*100
|  | ФОТ | [8 empty] | 28558.31
| Пр/812-011.0-1 | НР Полы | % | 112 |  | 112 |  |  |  |  | 31985.31
| Пр/774-011.0 | СП Полы | % | 65 |  | 65 |  |  |  |  | 18562.9
|  | Всего по позиции | [6 empty] | 485400.62 |  | 117952.35
|  | Итого прямые по всем-всем позициям | [6 empty] | 88816.11 |  | 191743.44 | [10 empty] | Итого прямые по всем-всем позициям
|  | Итого прямые затраты по разделу 6. Крыльца | [8 empty] | 191743.44 | [10 empty] | Итого прямые затраты по разделу 6. Крыльца
|  | в том числе | [19 empty] | в том числе
|  | оплата труда (ОТ) | [8 empty] | 51581.45 | [10 empty] | оплата труда (ОТ)
|  | эксплуатация машин и механизмов | [8 empty] | 4751.63 | [10 empty] | эксплуатация машин и механизмов
|  | оплата труда машинистов (ОТм) | [8 empty] | 1192.9 | [10 empty] | оплата труда машинистов (ОТм)
|  | материальные ресурсы | [8 empty] | 134217.46 | [10 empty] | материальные ресурсы
|  | Итого ФОТ | [8 empty] | 52774.35 | [10 empty] | Итого ФОТ
|  | Итого накладные расходы | [8 empty] | 54771.57 | [10 empty] | Итого накладные расходы
|  | Итого сметная прибыль | [8 empty] | 31644.6 | [10 empty] | Итого сметная прибыль
|  | Итого по разделу 6. Крыльца | [8 empty] | 278159.61 | [10 empty] | Итого по разделу 6. Крыльца
|  | Справочно | [19 empty] | Справочно
|  | затраты труда рабочих |  |  |  | 136.9423 | [15 empty] | затраты труда рабочих
|  | затраты труда машинистов |  |  |  | 2.3485 | [15 empty] | затраты труда машинистов
|  | ИТОГИ ПО РАЗДЕЛУ | [19 empty] | ИТОГИ ПО РАЗДЕЛУ
|  | ВСЕГО строительные работы | [8 empty] | 278159.61 | [10 empty] | ВСЕГО строительные работы
|  | строительные работы без учета перевозки | [8 empty] | 278159.61 | [10 empty] | строительные работы без учета перевозки
|  | в том числе | [19 empty] | в том числе
|  | прямые затраты | [8 empty] | 191743.44 | [10 empty] | прямые затраты
|  | в том числе | [19 empty] | в том числе
|  | оплата труда (ОТ) | [8 empty] | 51581.45 | [10 empty] | оплата труда (ОТ)
|  | эксплуатация машин и механизмов | [8 empty] | 4751.63 | [10 empty] | эксплуатация машин и механизмов
|  | оплата труда машинистов (ОТм) | [8 empty] | 1192.9 | [10 empty] | оплата труда машинистов (ОТм)
|  | материальные ресурсы | [8 empty] | 134217.46 | [10 empty] | материальные ресурсы
|  | перевозка | [19 empty] | перевозка
|  | ФОТ | [8 empty] | 52774.35 | [10 empty] | ФОТ
|  | накладные расходы | [8 empty] | 54771.57 | [10 empty] | накладные расходы
|  | сметная прибыль | [8 empty] | 31644.6 | [10 empty] | сметная прибыль
|  | ВСЕГО монтажные работы | [19 empty] | ВСЕГО монтажные работы
|  | монтажные работы без учета перевозки | [19 empty] | монтажные работы без учета перевозки
|  | прямые затраты | [19 empty] | прямые затраты
|  | оплата труда (ОТ) | [19 empty] | оплата труда (ОТ)
|  | эксплуатация машин и механизмов | [19 empty] | эксплуатация машин и механизмов
|  | оплата труда машинистов (ОТм) | [19 empty] | оплата труда машинистов (ОТм)
|  | материальные ресурсы | [19 empty] | материальные ресурсы
|  | перевозка | [19 empty] | перевозка
|  | ФОТ | [19 empty] | ФОТ
|  | накладные расходы | [19 empty] | накладные расходы
|  | сметная прибыль | [19 empty] | сметная прибыль
|  | ВСЕГО оборудование | [19 empty] | ВСЕГО оборудование
|  | оборудование без учета дополнительной перевозки | [19 empty] | оборудование без учета дополнительной перевозки
|  | дополнительная перевозка оборудования | [19 empty] | дополнительная перевозка оборудования
|  | ВСЕГО прочие затраты | [19 empty] | ВСЕГО прочие затраты
|  | прочие затраты | [19 empty] | прочие затраты
|  | прочие работы | [19 empty] | прочие работы
|  | пусконаладочные работы без учета перевозки | [19 empty] | пусконаладочные работы без учета перевозки
|  | прямые затраты | [19 empty] | прямые затраты
|  | оплата труда (ОТ) | [19 empty] | оплата труда (ОТ)
|  | эксплуатация машин и механизмов | [19 empty] | эксплуатация машин и механизмов
|  | оплата труда машинистов (ОТм) | [19 empty] | оплата труда машинистов (ОТм)
|  | материальные ресурсы | [19 empty] | материальные ресурсы
|  | перевозка | [19 empty] | перевозка
|  | ФОТ | [19 empty] | ФОТ
|  | накладные расходы | [19 empty] | накладные расходы
|  | сметная прибыль | [19 empty] | сметная прибыль
|  | ВСЕГО по РАЗДЕЛУ | [8 empty] | 278159.61 | [10 empty] | ВСЕГО по РАЗДЕЛУ
|  | Всего по РАЗДЕЛУ СМР+ПНР+перевозка | [8 empty] | 278159.61 | [10 empty] | Всего по РАЗДЕЛУ СМР+ПНР+перевозка
|  | в том числе | [19 empty] | в том числе
|  | Всего прямые затраты | [8 empty] | 191743.44 | [10 empty] | Всего прямые затраты
|  | в том числе | [19 empty] | в том числе
|  | оплата труда (ОТ) | [8 empty] | 51581.45 | [10 empty] | оплата труда (ОТ)
|  | эксплуатация машин и механизмов | [8 empty] | 4751.63 | [10 empty] | эксплуатация машин и механизмов
|  | оплата труда машинистов (ОТм) | [8 empty] | 1192.9 | [10 empty] | оплата труда машинистов (ОТм)
|  | материальные ресурсы | [8 empty] | 134217.46 | [10 empty] | материальные ресурсы
|  | перевозка | [19 empty] | перевозка
|  | Всего ФОТ | [8 empty] | 52774.35 | [10 empty] | Всего ФОТ
|  | Всего накладные расходы | [8 empty] | 54771.57 | [10 empty] | Всего накладные расходы
|  | Всего сметная прибыль | [8 empty] | 31644.6 | [10 empty] | Всего сметная прибыль
|  | Всего оборудование | [19 empty] | Всего оборудование
|  | Всего прочие затраты | [19 empty] | Всего прочие затраты
|  | Справочно | [19 empty] | Справочно
|  | материальные ресурсы из текущей СНБ (проверка) | [8 empty] | 134217.46 | [10 empty] | материальные ресурсы из текущей СНБ (проверка)
|  | материальные ресурсы, отсутствующие в ФРСН | [19 empty] | материальные ресурсы, отсутствующие в ФРСН
|  | оборудование из текущей СНБ (проверка) | [19 empty] | оборудование из текущей СНБ (проверка)
|  | оборудование, отсутствующее в ФРСН | [19 empty] | оборудование, отсутствующее в ФРСН
|  | затраты труда рабочих |  |  |  | 136.9423 | [15 empty] | затраты труда рабочих
|  | затраты труда машинистов |  |  |  | 2.3485 | [15 empty] | затраты труда машинистов
|  | Нормативные затраты труда | [8 empty] | 139.2907 | [10 empty] | Нормативные затраты труда
|  | стоимость пусконаладочных работ "вхолостую" | [19 empty] | стоимость пусконаладочных работ "вхолостую"
|  | стоимость пусконаладочных работ "под нагрузкой" | [19 empty] | стоимость пусконаладочных работ "под нагрузкой"
|  | Строительные работы - ОТ | [8 empty] | 51581.45 | [10 empty] | Строительные работы - ОТ
|  | Строительные работы - ЭМ | [8 empty] | 4751.63 | [10 empty] | Строительные работы - ЭМ
|  | Строительные работы - ОТм | [8 empty] | 1192.9 | [10 empty] | Строительные работы - ОТм
|  | Строительные работы - МР | [8 empty] | 134217.46 | [10 empty] | Строительные работы - МР
|  | Строительные работы - ФОТ | [8 empty] | 52774.35 | [10 empty] | Строительные работы - ФОТ
|  | Строительные работы - НР | [8 empty] | 54771.57 | [10 empty] | Строительные работы - НР
|  | Строительные работы - СП | [8 empty] | 31644.6 | [10 empty] | Строительные работы - СП
|  | Строительные работы - Материальные ресурсы, отсутствующие в ФРСН (прайсовые) | [19 empty] | Строительные работы - Материальные ресурсы, отсутствующие в ФРСН (прайсовые)
|  | Строительные работы - Независимая перевозка | [19 empty] | Строительные работы - Независимая перевозка
|  | Строительные работы - Прямые затраты | [8 empty] | 191743.44 | [10 empty] | Строительные работы - Прямые затраты
|  | Строительные работы - Затраты труда рабочих | [8 empty] | 136.9423 | [10 empty] | Строительные работы - Затраты труда рабочих
|  | Строительные работы - Затраты труда машинистов | [8 empty] | 2.3485 | [10 empty] | Строительные работы - Затраты труда машинистов
|  | Строительные работы - Затраты труда всего (рабочих и машинистов) | [8 empty] | 139.2907 | [10 empty] | Строительные работы - Затраты труда всего (рабочих и машинистов)
|  | Монтажные работы - ОТ | [19 empty] | Монтажные работы - ОТ
|  | Монтажные работы - ЭМ | [19 empty] | Монтажные работы - ЭМ
|  | Монтажные работы - ОТм | [19 empty] | Монтажные работы - ОТм
|  | Монтажные работы - МР | [19 empty] | Монтажные работы - МР
|  | Монтажные работы - ФОТ | [19 empty] | Монтажные работы - ФОТ
|  | Монтажные работы - НР | [19 empty] | Монтажные работы - НР
|  | Монтажные работы - СП | [19 empty] | Монтажные работы - СП
|  | Монтажные работы - Материальные ресурсы, отсутствующие в ФРСН (прайсовые) | [19 empty] | Монтажные работы - Материальные ресурсы, отсутствующие в ФРСН (прайсовые)
|  | Монтажные работы - Независимая перевозка | [19 empty] | Монтажные работы - Независимая перевозка
|  | Монтажные работы - Прямые затраты | [19 empty] | Монтажные работы - Прямые затраты
|  | Монтажные работы - Затраты труда рабочих | [19 empty] | Монтажные работы - Затраты труда рабочих
|  | Монтажные работы - Затраты труда машинистов | [19 empty] | Монтажные работы - Затраты труда машинистов
|  | Монтажные работы - Затраты труда всего (рабочих и машинистов) | [19 empty] | Монтажные работы - Затраты труда всего (рабочих и машинистов)
|  | Пусконаладочные работы - ОТ | [19 empty] | Пусконаладочные работы - ОТ
|  | Пусконаладочные работы - ЭМ | [19 empty] | Пусконаладочные работы - ЭМ
|  | Пусконаладочные работы - ОТм | [19 empty] | Пусконаладочные работы - ОТм
|  | Пусконаладочные работы - МР | [19 empty] | Пусконаладочные работы - МР
|  | Пусконаладочные работы - ФОТ | [19 empty] | Пусконаладочные работы - ФОТ
|  | Пусконаладочные работы - НР | [19 empty] | Пусконаладочные работы - НР
|  | Пусконаладочные работы - СП | [19 empty] | Пусконаладочные работы - СП
|  | Пусконаладочные работы - Материальные ресурсы, отсутствующие в ФРСН (прайсовые) | [19 empty] | Пусконаладочные работы - Материальные ресурсы, отсутствующие в ФРСН (прайсовые)
|  | Пусконаладочные работы - Независимая перевозка | [19 empty] | Пусконаладочные работы - Независимая перевозка
|  | Пусконаладочные работы - Прямые затраты | [19 empty] | Пусконаладочные работы - Прямые затраты
|  | Пусконаладочные работы - Затраты труда рабочих | [19 empty] | Пусконаладочные работы - Затраты труда рабочих
|  | Пусконаладочные работы - Затраты труда машинистов | [19 empty] | Пусконаладочные работы - Затраты труда машинистов
|  | Пусконаладочные работы - Затраты труда всего (рабочих и машинистов) | [19 empty] | Пусконаладочные работы - Затраты труда всего (рабочих и машинистов)
|  | Всего - ОТ | [8 empty] | 51581.45 | [10 empty] | Всего - ОТ
|  | Всего - ЭМ | [8 empty] | 4751.63 | [10 empty] | Всего - ЭМ
|  | Всего - ОТм | [8 empty] | 1192.9 | [10 empty] | Всего - ОТм
|  | Всего - МР | [8 empty] | 134217.46 | [10 empty] | Всего - МР
|  | Всего - Независимая перевозка | [19 empty] | Всего - Независимая перевозка
|  | Всего - НР | [8 empty] | 54771.57 | [10 empty] | Всего - НР
|  | Всего - СП | [8 empty] | 31644.6 | [10 empty] | Всего - СП
|  | Всего - ФОТ | [8 empty] | 52774.35 | [10 empty] | Всего - ФОТ
|  | Всего - Прямые затраты | [8 empty] | 191743.44 | [10 empty] | Всего - Прямые затраты
|  | Всего - Итоговая сметная стоимость (без учета перевозки) | [8 empty] | 278159.61 | [10 empty] | Всего - Итоговая сметная стоимость (без учета перевозки)
|  | 3 | [19 empty] | 3
|  | Материалы заказчика из текущей СНБ | [19 empty] | Материалы заказчика из текущей СНБ
|  | материалы заказчика из текущей СНБ без учета дополнительной перевозки | [19 empty] | материалы заказчика из текущей СНБ без учета дополнительной перевозки
|  | дополнительная перевозка материалов заказчика из текущей СНБ | [19 empty] | дополнительная перевозка материалов заказчика из текущей СНБ
|  | Материалы заказчика, отсутствующие в СНБ | [19 empty] | Материалы заказчика, отсутствующие в СНБ
|  | материалы заказчика, отсутствующие в СНБ без учета дополнительной перевозки | [19 empty] | материалы заказчика, отсутствующие в СНБ без учета дополнительной перевозки
|  | дополнительная перевозка материалов заказчика, отсутствующих в СНБ | [19 empty] | дополнительная перевозка материалов заказчика, отсутствующих в СНБ
|  | Материалы подрядчика из текущей СНБ | [19 empty] | Материалы подрядчика из текущей СНБ
|  | материалы подрядчика из текущей СНБ без учета дополнительной перевозки | [19 empty] | материалы подрядчика из текущей СНБ без учета дополнительной перевозки
|  | дополнительная перевозка материалов подрядчика из текущей СНБ | [19 empty] | дополнительная перевозка материалов подрядчика из текущей СНБ
|  | Материалы подрядчика, отсутствующие в СНБ | [19 empty] | Материалы подрядчика, отсутствующие в СНБ
|  | материалы подрядчика, отсутствующие в СНБ без учета дополнительной перевозки | [19 empty] | материалы подрядчика, отсутствующие в СНБ без учета дополнительной перевозки
|  | дополнительная перевозка материалов подрядчика, отсутствующих в СНБ | [19 empty] | дополнительная перевозка материалов подрядчика, отсутствующих в СНБ
|  | Оборудование заказчика из текущей СНБ | [19 empty] | Оборудование заказчика из текущей СНБ
|  | оборудование заказчика из текущей СНБ без учета дополнительной перевозки | [19 empty] | оборудование заказчика из текущей СНБ без учета дополнительной перевозки
|  | дополнительная перевозка оборудования заказчика из текущей СНБ | [19 empty] | дополнительная перевозка оборудования заказчика из текущей СНБ
|  | Оборудование заказчика, отсутствующее в СНБ | [19 empty] | Оборудование заказчика, отсутствующее в СНБ
|  | оборудование заказчика, отсутствующее в СНБ без учета дополнительной перевозки | [19 empty] | оборудование заказчика, отсутствующее в СНБ без учета дополнительной перевозки
|  | дополнительная перевозка оборудования заказчика, отсутствующего в СНБ | [19 empty] | дополнительная перевозка оборудования заказчика, отсутствующего в СНБ
|  | Оборудование подрядчика из текущей СНБ | [19 empty] | Оборудование подрядчика из текущей СНБ
|  | оборудование подрядчика из текущей СНБ без учета дополнительной перевозки | [19 empty] | оборудование подрядчика из текущей СНБ без учета дополнительной перевозки
|  | дополнительная перевозка оборудования подрядчика из текущей СНБ | [19 empty] | дополнительная перевозка оборудования подрядчика из текущей СНБ
|  | Оборудование подрядчика, отсутствующее в СНБ | [19 empty] | Оборудование подрядчика, отсутствующее в СНБ
|  | оборудование подрядчика, отсутствующее в СНБ без учета дополнительной перевозки | [19 empty] | оборудование подрядчика, отсутствующее в СНБ без учета дополнительной перевозки
|  | дополнительная перевозка оборудования подрядчика, отсутствующего в СНБ | [19 empty] | дополнительная перевозка оборудования подрядчика, отсутствующего в СНБ
|  | Возврат материалов из текущей СНБ | [19 empty] | Возврат материалов из текущей СНБ
|  | возврат материалов из текущей СНБ без учета дополнительной перевозки | [19 empty] | возврат материалов из текущей СНБ без учета дополнительной перевозки
|  | возврат дополнительной перевозки материалов из текущей СНБ | [19 empty] | возврат дополнительной перевозки материалов из текущей СНБ
|  | Возврат материалов, отсутствующих в СНБ | [19 empty] | Возврат материалов, отсутствующих в СНБ
|  | возврат материалов, отсутствующих в СНБ без учета дополнительной перевозки | [19 empty] | возврат материалов, отсутствующих в СНБ без учета дополнительной перевозки
|  | возврат дополнительной перевозки материалов, отсутствующих в СНБ | [19 empty] | возврат дополнительной перевозки материалов, отсутствующих в СНБ
|  | Всего возврат материалов | [19 empty] | Всего возврат материалов
|  | Возврат оборудования из текущей СНБ | [19 empty] | Возврат оборудования из текущей СНБ
|  | возврат оборудования из текущей СНБ без учета дополнительной перевозки | [19 empty] | возврат оборудования из текущей СНБ без учета дополнительной перевозки
|  | возврат дополнительной перевозки оборудования из текущей СНБ | [19 empty] | возврат дополнительной перевозки оборудования из текущей СНБ
|  | Возврат оборудования, отсутствующего в СНБ | [19 empty] | Возврат оборудования, отсутствующего в СНБ
|  | возврат оборудования, отсутствующего в СНБ без учета дополнительной перевозки | [19 empty] | возврат оборудования, отсутствующего в СНБ без учета дополнительной перевозки
|  | возврат дополнительной перевозки оборудования, отсутствующего в СНБ | [19 empty] | возврат дополнительной перевозки оборудования, отсутствующего в СНБ
|  | Всего возврат оборудования | [19 empty] | Всего возврат оборудования
Раздел 7. Козырьки | [13 empty] | Раздел 7. Козырьки
95 | ГЭСН 12-01-045-01 | Устройство козырьков на металлических кронштейнах с покрытием кровельной сталью | 100 м2 | 0.222 |  | 0.222
Объём: (2,9*4+3,9+6,7)
| 1 | ОТ | чел.-ч |  |  | 83.472 |  |  |  |  | 29368.79
| 1-100-25 | Средний разряд работы 2,5 | чел.-ч | 376 |  | 83.472 |  |  | 351.84 |  | 29368.79
Объём: (0,222)*376
| 4 | М | [8 empty] | 20601.24
| 01.7.15.06-0111 | Гвозди строительные | т | 0.013 |  | 0.002886 | 70296.2 | 1.35 | 94899.87 |  | 273.88
Объём: (0,222)*0,013
| 11.1.01.04-0024 | Доска для покрытия полов шпунтованная из древесины хвойных пород, толщина 27 мм, ширина без гребня 100-140 мм | м3 | 2.3 |  | 0.5106 | 23838.77 | 1.54 | 36711.71 |  | 18745
Объём: (0,222)*2,3
| 11.1.03.01-0062 | Бруски обрезные хвойных пород (ель, сосна), естественной влажности, длина 2-6,5 м, ширина 20-90 мм, толщина 20-90 мм, сорт II | м3 | 0.3 |  | 0.0666 | 16496.03 | 1.33 | 21939.72 |  | 1461.19
Объём: (0,222)*0,3
| 14.5.04.03-0004 | Мастика герметизирующая нетвердеющая морозостойкая строительная из синтетического каучука, наполнителей, пластификатора и добавок | т | 0.005 |  | 0.00111 | 58373.33 | 1.87 | 109158.13 |  | 121.17
Объём: (0,222)*0,005
| 07.2.07.12 | Элементы конструктивные зданий и сооружений | т | 0.7 |  | 0.1554
| 08.3.05.03 | Прокат листовой холоднокатаный углеродистый | т | 0.47 |  | 0.10434
|  | Итого прямые затраты | [8 empty] | 49970.03
95.1 | 07.2.07.12-0011 | Металлоконструкции зданий и сооружений с преобладанием гнутых профилей и круглых труб | т | 0.7 |  | 0.1554 | 105278.81 | 1.37 | 144231.97 |  | 22413.65
Объём: (0,222)*0,7
|  | ФОТ | [8 empty] | 29368.79
| Пр/812-012.0-1 | НР Кровли | % | 109 |  | 109 |  |  |  |  | 32011.98
| Пр/774-012.0 | СП Кровли | % | 57 |  | 57 |  |  |  |  | 16740.21
|  | Всего по позиции | [6 empty] | 545657.07 |  | 121135.87
96 | 11.3.03.19-0324 | Панель из поликарбоната, монолитная, цветная, толщина 5,0 мм | м2 | 22.2 |  | 22.2 | 1708.71 | 1.26 | 2152.97 |  | 47795.93
|  | Всего по позиции | [6 empty] | 2152.97 |  | 47795.93
97 | ГЭСН 12-01-010-01 | Устройство мелких покрытий (брандмауэры, парапеты, свесы и т.п.) из листовой оцинкованной стали | 100 м2 | 0.05767 |  | 0.05767
Объём: (2*4+2,2+4,4)*(0,145+0,25)
| 1 | ОТ | чел.-ч |  |  | 5.6055 |  |  |  |  | 2058.74
| 1-100-30 | Средний разряд работы 3,0 | чел.-ч | 97.2 |  | 5.6055 |  |  | 367.27 |  | 2058.74
Объём: (0,05767)*97,2
| 2 | ЭМ | [8 empty] | 12.37
|  | ОТм(ЗТм) | чел.-ч |  |  | 0.015571 |  |  |  |  | 8.08
| 91.05.01-017 | Краны башенные, грузоподъемность 8 т | маш.-ч | 0.2 |  | 0.011534 | 622.62 | 1.33 | 828.08 |  | 9.55
Объём: (0,05767)*0,2
| 4-100-060 | Средний разряд машиниста 6,0 | чел.-ч | 0.2 |  | 0.011534 |  |  | 555.53 |  | 6.41
Объём: (0,011534)*1
| 91.14.02-001 | Автомобили бортовые, грузоподъемность до 5 т | маш.-ч | 0.07 |  | 0.0040369 |  |  | 698.54 |  | 2.82
Объём: (0,05767)*0,07
| 4-100-040 | Средний разряд машиниста 4,0 | чел.-ч | 0.07 |  | 0.0040369 |  |  | 413.56 |  | 1.67
Объём: (0,0040369)*1
| 4 | М | [8 empty] | 3052.72
| 01.7.15.06-0022 | Гвозди стальные толевые, диаметр 2-3 мм, длина 20-40 мм | кг | 4 |  | 0.23068 | 72.97 | 1.35 | 98.51 |  | 22.72
Объём: (0,05767)*4
| 08.3.03.05-0002 | Проволока канатная оцинкованная, диаметр 3 мм | т | 0.012 |  | 0.000692 | 149930.17 | 1.15 | 172419.7 |  | 119.31
Объём: (0,05767)*0,012
| 08.3.05.05-0051 | Сталь листовая оцинкованная, толщина 0,5 мм | т | 0.57 |  | 0.032872 | 91285 | 0.97 | 88546.45 |  | 2910.69
Объём: (0,05767)*0,57
|  | Итого прямые затраты | [8 empty] | 5131.91
|  | ФОТ | [8 empty] | 2066.82
| Пр/812-012.0-1 | НР Кровли | % | 109 |  | 109 |  |  |  |  | 2252.83
| Пр/774-012.0 | СП Кровли | % | 57 |  | 57 |  |  |  |  | 1178.09
|  | Всего по позиции | [6 empty] | 148479.8 |  | 8562.83
98 | ГЭСН 13-03-004-26 | Окраска металлических огрунтованных поверхностей: эмалью ПФ-115 | 100 м2 | 0.127 |  | 0.127
|  | ЗТ: 2, ЗТм: 2, ЭМ: 2, М: 2 | [18 empty] | ЗТ: 2, ЗТм: 2, ЭМ: 2, М: 2
Результирующие коэффициенты:
|  | ЗТ | 2
|  | ЭМ | 2
|  | М | 2
|  | ЗТм | 2
| 1 | ОТ | чел.-ч |  |  | 0.54102 |  |  |  |  | 211.23
| 1-100-35 | Средний разряд работы 3,5 | чел.-ч | 2.13 | 2 | 0.54102 |  |  | 390.42 |  | 211.23
Объём: (0,127)*2,13
| 2 | ЭМ | [8 empty] | 7.37
|  | ОТм(ЗТм) | чел.-ч |  |  | 0.00508 |  |  |  |  | 2.26
| 91.06.03-060 | Лебедки электрические тяговым усилием до 5,79 кН (0,59 т) | маш.-ч | 0.01 | 2 | 0.00254 | 6.62 | 1.36 | 9 |  | 0.02
Объём: (0,127)*0,01
| 91.06.05-011 | Погрузчики одноковшовые универсальные фронтальные пневмоколесные, номинальная вместимость основного ковша 2,6 м3, грузоподъемность 5 т | маш.-ч | 0.01 | 2 | 0.00254 |  |  | 1793.99 |  | 4.56
Объём: (0,127)*0,01
| 4-100-050 | Средний разряд машиниста 5,0 | чел.-ч | 0.01 | 2 | 0.00254 |  |  | 475.29 |  | 1.21
Объём: (0,00127)*1
| 91.14.02-001 | Автомобили бортовые, грузоподъемность до 5 т | маш.-ч | 0.01 | 2 | 0.00254 |  |  | 698.54 |  | 1.77
Объём: (0,127)*0,01
| 4-100-040 | Средний разряд машиниста 4,0 | чел.-ч | 0.01 | 2 | 0.00254 |  |  | 413.56 |  | 1.05
Объём: (0,00127)*1
| 91.21.01-012 | Агрегаты окрасочные высокого давления для окраски поверхностей конструкций, мощность 1 кВт | маш.-ч | 0.65 | 2 | 0.1651 | 4.52 | 1.36 | 6.15 |  | 1.02
Объём: (0,127)*0,65
| 4 | М | [8 empty] | 278.47
| 14.4.04.08-0001 | Эмаль ПФ-115 | т | 0.009 | 2 | 0.002286 | 80322.25 | 1.33 | 106828.59 |  | 244.21
Объём: (0,127)*0,009
| 14.5.09.11-0102 | Уайт-спирит | кг | 1.4 | 2 | 0.3556 | 60.6 | 1.59 | 96.35 |  | 34.26
Объём: (0,127)*1,4
|  | Итого прямые затраты | [8 empty] | 499.33
|  | ФОТ | [8 empty] | 213.49
| Пр/812-013.0-1 | НР Защита строительных конструкций и оборудования от коррозии | % | 94 |  | 94 |  |  |  |  | 200.68
| Пр/774-013.0 | СП Защита строительных конструкций и оборудования от коррозии | % | 51 |  | 51 |  |  |  |  | 108.88
|  | Всего по позиции | [6 empty] | 6369.21 |  | 808.89
|  | Итого прямые по всем-всем позициям | [6 empty] | 71173.2 |  | 125810.85 | [10 empty] | Итого прямые по всем-всем позициям
|  | Итого прямые затраты по разделу 7. Козырьки | [8 empty] | 125810.85 | [10 empty] | Итого прямые затраты по разделу 7. Козырьки
|  | в том числе | [19 empty] | в том числе
|  | оплата труда (ОТ) | [8 empty] | 31638.76 | [10 empty] | оплата труда (ОТ)
|  | эксплуатация машин и механизмов | [8 empty] | 19.74 | [10 empty] | эксплуатация машин и механизмов
|  | оплата труда машинистов (ОТм) | [8 empty] | 10.34 | [10 empty] | оплата труда машинистов (ОТм)
|  | материальные ресурсы | [8 empty] | 94142.01 | [10 empty] | материальные ресурсы
|  | Итого ФОТ | [8 empty] | 31649.1 | [10 empty] | Итого ФОТ
|  | Итого накладные расходы | [8 empty] | 34465.49 | [10 empty] | Итого накладные расходы
|  | Итого сметная прибыль | [8 empty] | 18027.18 | [10 empty] | Итого сметная прибыль
|  | Итого по разделу 7. Козырьки | [8 empty] | 178303.52 | [10 empty] | Итого по разделу 7. Козырьки
|  | Справочно | [19 empty] | Справочно
|  | затраты труда рабочих |  |  |  | 89.6185 | [15 empty] | затраты труда рабочих
|  | затраты труда машинистов |  |  |  | 0.020651 | [15 empty] | затраты труда машинистов
|  | ИТОГИ ПО РАЗДЕЛУ | [19 empty] | ИТОГИ ПО РАЗДЕЛУ
|  | ВСЕГО строительные работы | [8 empty] | 178303.52 | [10 empty] | ВСЕГО строительные работы
|  | строительные работы без учета перевозки | [8 empty] | 178303.52 | [10 empty] | строительные работы без учета перевозки
|  | в том числе | [19 empty] | в том числе
|  | прямые затраты | [8 empty] | 125810.85 | [10 empty] | прямые затраты
|  | в том числе | [19 empty] | в том числе
|  | оплата труда (ОТ) | [8 empty] | 31638.76 | [10 empty] | оплата труда (ОТ)
|  | эксплуатация машин и механизмов | [8 empty] | 19.74 | [10 empty] | эксплуатация машин и механизмов
|  | оплата труда машинистов (ОТм) | [8 empty] | 10.34 | [10 empty] | оплата труда машинистов (ОТм)
|  | материальные ресурсы | [8 empty] | 94142.01 | [10 empty] | материальные ресурсы
|  | перевозка | [19 empty] | перевозка
|  | ФОТ | [8 empty] | 31649.1 | [10 empty] | ФОТ
|  | накладные расходы | [8 empty] | 34465.49 | [10 empty] | накладные расходы
|  | сметная прибыль | [8 empty] | 18027.18 | [10 empty] | сметная прибыль
|  | ВСЕГО монтажные работы | [19 empty] | ВСЕГО монтажные работы
|  | монтажные работы без учета перевозки | [19 empty] | монтажные работы без учета перевозки
|  | прямые затраты | [19 empty] | прямые затраты
|  | оплата труда (ОТ) | [19 empty] | оплата труда (ОТ)
|  | эксплуатация машин и механизмов | [19 empty] | эксплуатация машин и механизмов
|  | оплата труда машинистов (ОТм) | [19 empty] | оплата труда машинистов (ОТм)
|  | материальные ресурсы | [19 empty] | материальные ресурсы
|  | перевозка | [19 empty] | перевозка
|  | ФОТ | [19 empty] | ФОТ
|  | накладные расходы | [19 empty] | накладные расходы
|  | сметная прибыль | [19 empty] | сметная прибыль
|  | ВСЕГО оборудование | [19 empty] | ВСЕГО оборудование
|  | оборудование без учета дополнительной перевозки | [19 empty] | оборудование без учета дополнительной перевозки
|  | дополнительная перевозка оборудования | [19 empty] | дополнительная перевозка оборудования
|  | ВСЕГО прочие затраты | [19 empty] | ВСЕГО прочие затраты
|  | прочие затраты | [19 empty] | прочие затраты
|  | прочие работы | [19 empty] | прочие работы
|  | пусконаладочные работы без учета перевозки | [19 empty] | пусконаладочные работы без учета перевозки
|  | прямые затраты | [19 empty] | прямые затраты
|  | оплата труда (ОТ) | [19 empty] | оплата труда (ОТ)
|  | эксплуатация машин и механизмов | [19 empty] | эксплуатация машин и механизмов
|  | оплата труда машинистов (ОТм) | [19 empty] | оплата труда машинистов (ОТм)
|  | материальные ресурсы | [19 empty] | материальные ресурсы
|  | перевозка | [19 empty] | перевозка
|  | ФОТ | [19 empty] | ФОТ
|  | накладные расходы | [19 empty] | накладные расходы
|  | сметная прибыль | [19 empty] | сметная прибыль
|  | ВСЕГО по РАЗДЕЛУ | [8 empty] | 178303.52 | [10 empty] | ВСЕГО по РАЗДЕЛУ
|  | Всего по РАЗДЕЛУ СМР+ПНР+перевозка | [8 empty] | 178303.52 | [10 empty] | Всего по РАЗДЕЛУ СМР+ПНР+перевозка
|  | в том числе | [19 empty] | в том числе
|  | Всего прямые затраты | [8 empty] | 125810.85 | [10 empty] | Всего прямые затраты
|  | в том числе | [19 empty] | в том числе
|  | оплата труда (ОТ) | [8 empty] | 31638.76 | [10 empty] | оплата труда (ОТ)
|  | эксплуатация машин и механизмов | [8 empty] | 19.74 | [10 empty] | эксплуатация машин и механизмов
|  | оплата труда машинистов (ОТм) | [8 empty] | 10.34 | [10 empty] | оплата труда машинистов (ОТм)
|  | материальные ресурсы | [8 empty] | 94142.01 | [10 empty] | материальные ресурсы
|  | перевозка | [19 empty] | перевозка
|  | Всего ФОТ | [8 empty] | 31649.1 | [10 empty] | Всего ФОТ
|  | Всего накладные расходы | [8 empty] | 34465.49 | [10 empty] | Всего накладные расходы
|  | Всего сметная прибыль | [8 empty] | 18027.18 | [10 empty] | Всего сметная прибыль
|  | Всего оборудование | [19 empty] | Всего оборудование
|  | Всего прочие затраты | [19 empty] | Всего прочие затраты
|  | Справочно | [19 empty] | Справочно
|  | материальные ресурсы из текущей СНБ (проверка) | [8 empty] | 94142.01 | [10 empty] | материальные ресурсы из текущей СНБ (проверка)
|  | материальные ресурсы, отсутствующие в ФРСН | [19 empty] | материальные ресурсы, отсутствующие в ФРСН
|  | оборудование из текущей СНБ (проверка) | [19 empty] | оборудование из текущей СНБ (проверка)
|  | оборудование, отсутствующее в ФРСН | [19 empty] | оборудование, отсутствующее в ФРСН
|  | затраты труда рабочих |  |  |  | 89.6185 | [15 empty] | затраты труда рабочих
|  | затраты труда машинистов |  |  |  | 0.020651 | [15 empty] | затраты труда машинистов
|  | Нормативные затраты труда | [8 empty] | 89.6392 | [10 empty] | Нормативные затраты труда
|  | стоимость пусконаладочных работ "вхолостую" | [19 empty] | стоимость пусконаладочных работ "вхолостую"
|  | стоимость пусконаладочных работ "под нагрузкой" | [19 empty] | стоимость пусконаладочных работ "под нагрузкой"
|  | Строительные работы - ОТ | [8 empty] | 31638.76 | [10 empty] | Строительные работы - ОТ
|  | Строительные работы - ЭМ | [8 empty] | 19.74 | [10 empty] | Строительные работы - ЭМ
|  | Строительные работы - ОТм | [8 empty] | 10.34 | [10 empty] | Строительные работы - ОТм
|  | Строительные работы - МР | [8 empty] | 94142.01 | [10 empty] | Строительные работы - МР
|  | Строительные работы - ФОТ | [8 empty] | 31649.1 | [10 empty] | Строительные работы - ФОТ
|  | Строительные работы - НР | [8 empty] | 34465.49 | [10 empty] | Строительные работы - НР
|  | Строительные работы - СП | [8 empty] | 18027.18 | [10 empty] | Строительные работы - СП
|  | Строительные работы - Материальные ресурсы, отсутствующие в ФРСН (прайсовые) | [19 empty] | Строительные работы - Материальные ресурсы, отсутствующие в ФРСН (прайсовые)
|  | Строительные работы - Независимая перевозка | [19 empty] | Строительные работы - Независимая перевозка
|  | Строительные работы - Прямые затраты | [8 empty] | 125810.85 | [10 empty] | Строительные работы - Прямые затраты
|  | Строительные работы - Затраты труда рабочих | [8 empty] | 89.6185 | [10 empty] | Строительные работы - Затраты труда рабочих
|  | Строительные работы - Затраты труда машинистов | [8 empty] | 0.020651 | [10 empty] | Строительные работы - Затраты труда машинистов
|  | Строительные работы - Затраты труда всего (рабочих и машинистов) | [8 empty] | 89.6392 | [10 empty] | Строительные работы - Затраты труда всего (рабочих и машинистов)
|  | Монтажные работы - ОТ | [19 empty] | Монтажные работы - ОТ
|  | Монтажные работы - ЭМ | [19 empty] | Монтажные работы - ЭМ
|  | Монтажные работы - ОТм | [19 empty] | Монтажные работы - ОТм
|  | Монтажные работы - МР | [19 empty] | Монтажные работы - МР
|  | Монтажные работы - ФОТ | [19 empty] | Монтажные работы - ФОТ
|  | Монтажные работы - НР | [19 empty] | Монтажные работы - НР
|  | Монтажные работы - СП | [19 empty] | Монтажные работы - СП
|  | Монтажные работы - Материальные ресурсы, отсутствующие в ФРСН (прайсовые) | [19 empty] | Монтажные работы - Материальные ресурсы, отсутствующие в ФРСН (прайсовые)
|  | Монтажные работы - Независимая перевозка | [19 empty] | Монтажные работы - Независимая перевозка
|  | Монтажные работы - Прямые затраты | [19 empty] | Монтажные работы - Прямые затраты
|  | Монтажные работы - Затраты труда рабочих | [19 empty] | Монтажные работы - Затраты труда рабочих
|  | Монтажные работы - Затраты труда машинистов | [19 empty] | Монтажные работы - Затраты труда машинистов
|  | Монтажные работы - Затраты труда всего (рабочих и машинистов) | [19 empty] | Монтажные работы - Затраты труда всего (рабочих и машинистов)
|  | Пусконаладочные работы - ОТ | [19 empty] | Пусконаладочные работы - ОТ
|  | Пусконаладочные работы - ЭМ | [19 empty] | Пусконаладочные работы - ЭМ
|  | Пусконаладочные работы - ОТм | [19 empty] | Пусконаладочные работы - ОТм
|  | Пусконаладочные работы - МР | [19 empty] | Пусконаладочные работы - МР
|  | Пусконаладочные работы - ФОТ | [19 empty] | Пусконаладочные работы - ФОТ
|  | Пусконаладочные работы - НР | [19 empty] | Пусконаладочные работы - НР
|  | Пусконаладочные работы - СП | [19 empty] | Пусконаладочные работы - СП
|  | Пусконаладочные работы - Материальные ресурсы, отсутствующие в ФРСН (прайсовые) | [19 empty] | Пусконаладочные работы - Материальные ресурсы, отсутствующие в ФРСН (прайсовые)
|  | Пусконаладочные работы - Независимая перевозка | [19 empty] | Пусконаладочные работы - Независимая перевозка
|  | Пусконаладочные работы - Прямые затраты | [19 empty] | Пусконаладочные работы - Прямые затраты
|  | Пусконаладочные работы - Затраты труда рабочих | [19 empty] | Пусконаладочные работы - Затраты труда рабочих
|  | Пусконаладочные работы - Затраты труда машинистов | [19 empty] | Пусконаладочные работы - Затраты труда машинистов
|  | Пусконаладочные работы - Затраты труда всего (рабочих и машинистов) | [19 empty] | Пусконаладочные работы - Затраты труда всего (рабочих и машинистов)
|  | Всего - ОТ | [8 empty] | 31638.76 | [10 empty] | Всего - ОТ
|  | Всего - ЭМ | [8 empty] | 19.74 | [10 empty] | Всего - ЭМ
|  | Всего - ОТм | [8 empty] | 10.34 | [10 empty] | Всего - ОТм
|  | Всего - МР | [8 empty] | 94142.01 | [10 empty] | Всего - МР
|  | Всего - Независимая перевозка | [19 empty] | Всего - Независимая перевозка
|  | Всего - НР | [8 empty] | 34465.49 | [10 empty] | Всего - НР
|  | Всего - СП | [8 empty] | 18027.18 | [10 empty] | Всего - СП
|  | Всего - ФОТ | [8 empty] | 31649.1 | [10 empty] | Всего - ФОТ
|  | Всего - Прямые затраты | [8 empty] | 125810.85 | [10 empty] | Всего - Прямые затраты
|  | Всего - Итоговая сметная стоимость (без учета перевозки) | [8 empty] | 178303.52 | [10 empty] | Всего - Итоговая сметная стоимость (без учета перевозки)
|  | 3 | [19 empty] | 3
|  | Материалы заказчика из текущей СНБ | [19 empty] | Материалы заказчика из текущей СНБ
|  | материалы заказчика из текущей СНБ без учета дополнительной перевозки | [19 empty] | материалы заказчика из текущей СНБ без учета дополнительной перевозки
|  | дополнительная перевозка материалов заказчика из текущей СНБ | [19 empty] | дополнительная перевозка материалов заказчика из текущей СНБ
|  | Материалы заказчика, отсутствующие в СНБ | [19 empty] | Материалы заказчика, отсутствующие в СНБ
|  | материалы заказчика, отсутствующие в СНБ без учета дополнительной перевозки | [19 empty] | материалы заказчика, отсутствующие в СНБ без учета дополнительной перевозки
|  | дополнительная перевозка материалов заказчика, отсутствующих в СНБ | [19 empty] | дополнительная перевозка материалов заказчика, отсутствующих в СНБ
|  | Материалы подрядчика из текущей СНБ | [19 empty] | Материалы подрядчика из текущей СНБ
|  | материалы подрядчика из текущей СНБ без учета дополнительной перевозки | [19 empty] | материалы подрядчика из текущей СНБ без учета дополнительной перевозки
|  | дополнительная перевозка материалов подрядчика из текущей СНБ | [19 empty] | дополнительная перевозка материалов подрядчика из текущей СНБ
|  | Материалы подрядчика, отсутствующие в СНБ | [19 empty] | Материалы подрядчика, отсутствующие в СНБ
|  | материалы подрядчика, отсутствующие в СНБ без учета дополнительной перевозки | [19 empty] | материалы подрядчика, отсутствующие в СНБ без учета дополнительной перевозки
|  | дополнительная перевозка материалов подрядчика, отсутствующих в СНБ | [19 empty] | дополнительная перевозка материалов подрядчика, отсутствующих в СНБ
|  | Оборудование заказчика из текущей СНБ | [19 empty] | Оборудование заказчика из текущей СНБ
|  | оборудование заказчика из текущей СНБ без учета дополнительной перевозки | [19 empty] | оборудование заказчика из текущей СНБ без учета дополнительной перевозки
|  | дополнительная перевозка оборудования заказчика из текущей СНБ | [19 empty] | дополнительная перевозка оборудования заказчика из текущей СНБ
|  | Оборудование заказчика, отсутствующее в СНБ | [19 empty] | Оборудование заказчика, отсутствующее в СНБ
|  | оборудование заказчика, отсутствующее в СНБ без учета дополнительной перевозки | [19 empty] | оборудование заказчика, отсутствующее в СНБ без учета дополнительной перевозки
|  | дополнительная перевозка оборудования заказчика, отсутствующего в СНБ | [19 empty] | дополнительная перевозка оборудования заказчика, отсутствующего в СНБ
|  | Оборудование подрядчика из текущей СНБ | [19 empty] | Оборудование подрядчика из текущей СНБ
|  | оборудование подрядчика из текущей СНБ без учета дополнительной перевозки | [19 empty] | оборудование подрядчика из текущей СНБ без учета дополнительной перевозки
|  | дополнительная перевозка оборудования подрядчика из текущей СНБ | [19 empty] | дополнительная перевозка оборудования подрядчика из текущей СНБ
|  | Оборудование подрядчика, отсутствующее в СНБ | [19 empty] | Оборудование подрядчика, отсутствующее в СНБ
|  | оборудование подрядчика, отсутствующее в СНБ без учета дополнительной перевозки | [19 empty] | оборудование подрядчика, отсутствующее в СНБ без учета дополнительной перевозки
|  | дополнительная перевозка оборудования подрядчика, отсутствующего в СНБ | [19 empty] | дополнительная перевозка оборудования подрядчика, отсутствующего в СНБ
|  | Возврат материалов из текущей СНБ | [19 empty] | Возврат материалов из текущей СНБ
|  | возврат материалов из текущей СНБ без учета дополнительной перевозки | [19 empty] | возврат материалов из текущей СНБ без учета дополнительной перевозки
|  | возврат дополнительной перевозки материалов из текущей СНБ | [19 empty] | возврат дополнительной перевозки материалов из текущей СНБ
|  | Возврат материалов, отсутствующих в СНБ | [19 empty] | Возврат материалов, отсутствующих в СНБ
|  | возврат материалов, отсутствующих в СНБ без учета дополнительной перевозки | [19 empty] | возврат материалов, отсутствующих в СНБ без учета дополнительной перевозки
|  | возврат дополнительной перевозки материалов, отсутствующих в СНБ | [19 empty] | возврат дополнительной перевозки материалов, отсутствующих в СНБ
|  | Всего возврат материалов | [19 empty] | Всего возврат материалов
|  | Возврат оборудования из текущей СНБ | [19 empty] | Возврат оборудования из текущей СНБ
|  | возврат оборудования из текущей СНБ без учета дополнительной перевозки | [19 empty] | возврат оборудования из текущей СНБ без учета дополнительной перевозки
|  | возврат дополнительной перевозки оборудования из текущей СНБ | [19 empty] | возврат дополнительной перевозки оборудования из текущей СНБ
|  | Возврат оборудования, отсутствующего в СНБ | [19 empty] | Возврат оборудования, отсутствующего в СНБ
|  | возврат оборудования, отсутствующего в СНБ без учета дополнительной перевозки | [19 empty] | возврат оборудования, отсутствующего в СНБ без учета дополнительной перевозки
|  | возврат дополнительной перевозки оборудования, отсутствующего в СНБ | [19 empty] | возврат дополнительной перевозки оборудования, отсутствующего в СНБ
|  | Всего возврат оборудования | [19 empty] | Всего возврат оборудования
Раздел 8. Прочие работы | [13 empty] | Раздел 8. Прочие работы
99 | 47-1 | Погрузка группы грузов: Мусор строительный с погрузкой вручную | т |  |  | 69.9458 |  |  | 994.7 |  | 69575.05
Объём: 5,9025*4,6+0,7*0,0411+0,325*0,381+0,12*0,678+11,98*2,38+5,8*2,4+0,224*0,571
|  | Всего по позиции | [6 empty] | 994.7 |  | 69575.05
100 | 02-15-1-01-0121 | Перевозка грузов I класса автомобилями-самосвалами грузоподъемностью до 15 т по дорогам с усовершенствованным (асфальтобетонным, цементобетонным, железобетонным, обработанным органическим вяжущим) дорожным покрытием на расстояние: 121 км | 1 т груза |  |  | 69.9458 |  |  | 776.61 |  | 54320.58
Объём: 5,9025*4,6+0,7*0,0411+0,325*0,381+0,12*0,678+11,98*2,38+5,8*2,4+0,224*0,571
|  | Всего по позиции | [6 empty] | 776.61 |  | 54320.58
|  | Итого прямые по всем-всем позициям | [8 empty] | 123895.63 | [10 empty] | Итого прямые по всем-всем позициям
|  | Итого прямые затраты по разделу 8. Прочие работы | [8 empty] | 123895.63 | [10 empty] | Итого прямые затраты по разделу 8. Прочие работы
|  | в том числе | [19 empty] | в том числе
|  | перевозка | [8 empty] | 123895.63 | [10 empty] | перевозка
|  | Итого по разделу 8. Прочие работы | [8 empty] | 123895.63 | [10 empty] | Итого по разделу 8. Прочие работы
|  | ИТОГИ ПО РАЗДЕЛУ | [19 empty] | ИТОГИ ПО РАЗДЕЛУ
|  | ВСЕГО строительные работы | [8 empty] | 123895.63 | [10 empty] | ВСЕГО строительные работы
|  | строительные работы без учета перевозки | [19 empty] | строительные работы без учета перевозки
|  | в том числе | [19 empty] | в том числе
|  | прямые затраты | [8 empty] | 123895.63 | [10 empty] | прямые затраты
|  | в том числе | [19 empty] | в том числе
|  | оплата труда (ОТ) | [19 empty] | оплата труда (ОТ)
|  | эксплуатация машин и механизмов | [19 empty] | эксплуатация машин и механизмов
|  | оплата труда машинистов (ОТм) | [19 empty] | оплата труда машинистов (ОТм)
|  | материальные ресурсы | [19 empty] | материальные ресурсы
|  | перевозка | [8 empty] | 123895.63 | [10 empty] | перевозка
|  | ФОТ | [19 empty] | ФОТ
|  | накладные расходы | [19 empty] | накладные расходы
|  | сметная прибыль | [19 empty] | сметная прибыль
|  | ВСЕГО монтажные работы | [19 empty] | ВСЕГО монтажные работы
|  | монтажные работы без учета перевозки | [19 empty] | монтажные работы без учета перевозки
|  | прямые затраты | [19 empty] | прямые затраты
|  | оплата труда (ОТ) | [19 empty] | оплата труда (ОТ)
|  | эксплуатация машин и механизмов | [19 empty] | эксплуатация машин и механизмов
|  | оплата труда машинистов (ОТм) | [19 empty] | оплата труда машинистов (ОТм)
|  | материальные ресурсы | [19 empty] | материальные ресурсы
|  | перевозка | [19 empty] | перевозка
|  | ФОТ | [19 empty] | ФОТ
|  | накладные расходы | [19 empty] | накладные расходы
|  | сметная прибыль | [19 empty] | сметная прибыль
|  | ВСЕГО оборудование | [19 empty] | ВСЕГО оборудование
|  | оборудование без учета дополнительной перевозки | [19 empty] | оборудование без учета дополнительной перевозки
|  | дополнительная перевозка оборудования | [19 empty] | дополнительная перевозка оборудования
|  | ВСЕГО прочие затраты | [19 empty] | ВСЕГО прочие затраты
|  | прочие затраты | [19 empty] | прочие затраты
|  | прочие работы | [19 empty] | прочие работы
|  | пусконаладочные работы без учета перевозки | [19 empty] | пусконаладочные работы без учета перевозки
|  | прямые затраты | [19 empty] | прямые затраты
|  | оплата труда (ОТ) | [19 empty] | оплата труда (ОТ)
|  | эксплуатация машин и механизмов | [19 empty] | эксплуатация машин и механизмов
|  | оплата труда машинистов (ОТм) | [19 empty] | оплата труда машинистов (ОТм)
|  | материальные ресурсы | [19 empty] | материальные ресурсы
|  | перевозка | [19 empty] | перевозка
|  | ФОТ | [19 empty] | ФОТ
|  | накладные расходы | [19 empty] | накладные расходы
|  | сметная прибыль | [19 empty] | сметная прибыль
|  | ВСЕГО по РАЗДЕЛУ | [8 empty] | 123895.63 | [10 empty] | ВСЕГО по РАЗДЕЛУ
|  | Всего по РАЗДЕЛУ СМР+ПНР+перевозка | [8 empty] | 123895.63 | [10 empty] | Всего по РАЗДЕЛУ СМР+ПНР+перевозка
|  | в том числе | [19 empty] | в том числе
|  | Всего прямые затраты | [8 empty] | 123895.63 | [10 empty] | Всего прямые затраты
|  | в том числе | [19 empty] | в том числе
|  | оплата труда (ОТ) | [19 empty] | оплата труда (ОТ)
|  | эксплуатация машин и механизмов | [19 empty] | эксплуатация машин и механизмов
|  | оплата труда машинистов (ОТм) | [19 empty] | оплата труда машинистов (ОТм)
|  | материальные ресурсы | [19 empty] | материальные ресурсы
|  | перевозка | [8 empty] | 123895.63 | [10 empty] | перевозка
|  | Всего ФОТ | [19 empty] | Всего ФОТ
|  | Всего накладные расходы | [19 empty] | Всего накладные расходы
|  | Всего сметная прибыль | [19 empty] | Всего сметная прибыль
|  | Всего оборудование | [19 empty] | Всего оборудование
|  | Всего прочие затраты | [19 empty] | Всего прочие затраты
|  | материальные ресурсы из текущей СНБ (проверка) | [19 empty] | материальные ресурсы из текущей СНБ (проверка)
|  | материальные ресурсы, отсутствующие в ФРСН | [19 empty] | материальные ресурсы, отсутствующие в ФРСН
|  | оборудование из текущей СНБ (проверка) | [19 empty] | оборудование из текущей СНБ (проверка)
|  | оборудование, отсутствующее в ФРСН | [19 empty] | оборудование, отсутствующее в ФРСН
|  | затраты труда рабочих | [19 empty] | затраты труда рабочих
|  | затраты труда машинистов | [19 empty] | затраты труда машинистов
|  | Нормативные затраты труда | [19 empty] | Нормативные затраты труда
|  | стоимость пусконаладочных работ "вхолостую" | [19 empty] | стоимость пусконаладочных работ "вхолостую"
|  | стоимость пусконаладочных работ "под нагрузкой" | [19 empty] | стоимость пусконаладочных работ "под нагрузкой"
|  | Строительные работы - ОТ | [19 empty] | Строительные работы - ОТ
|  | Строительные работы - ЭМ | [19 empty] | Строительные работы - ЭМ
|  | Строительные работы - ОТм | [19 empty] | Строительные работы - ОТм
|  | Строительные работы - МР | [19 empty] | Строительные работы - МР
|  | Строительные работы - ФОТ | [19 empty] | Строительные работы - ФОТ
|  | Строительные работы - НР | [19 empty] | Строительные работы - НР
|  | Строительные работы - СП | [19 empty] | Строительные работы - СП
|  | Строительные работы - Материальные ресурсы, отсутствующие в ФРСН (прайсовые) | [19 empty] | Строительные работы - Материальные ресурсы, отсутствующие в ФРСН (прайсовые)
|  | Строительные работы - Независимая перевозка | [8 empty] | 123895.63 | [10 empty] | Строительные работы - Независимая перевозка
|  | Строительные работы - Прямые затраты | [8 empty] | 123895.63 | [10 empty] | Строительные работы - Прямые затраты
|  | Строительные работы - Затраты труда рабочих | [19 empty] | Строительные работы - Затраты труда рабочих
|  | Строительные работы - Затраты труда машинистов | [19 empty] | Строительные работы - Затраты труда машинистов
|  | Строительные работы - Затраты труда всего (рабочих и машинистов) | [19 empty] | Строительные работы - Затраты труда всего (рабочих и машинистов)
|  | Монтажные работы - ОТ | [19 empty] | Монтажные работы - ОТ
|  | Монтажные работы - ЭМ | [19 empty] | Монтажные работы - ЭМ
|  | Монтажные работы - ОТм | [19 empty] | Монтажные работы - ОТм
|  | Монтажные работы - МР | [19 empty] | Монтажные работы - МР
|  | Монтажные работы - ФОТ | [19 empty] | Монтажные работы - ФОТ
|  | Монтажные работы - НР | [19 empty] | Монтажные работы - НР
|  | Монтажные работы - СП | [19 empty] | Монтажные работы - СП
|  | Монтажные работы - Материальные ресурсы, отсутствующие в ФРСН (прайсовые) | [19 empty] | Монтажные работы - Материальные ресурсы, отсутствующие в ФРСН (прайсовые)
|  | Монтажные работы - Независимая перевозка | [19 empty] | Монтажные работы - Независимая перевозка
|  | Монтажные работы - Прямые затраты | [19 empty] | Монтажные работы - Прямые затраты
|  | Монтажные работы - Затраты труда рабочих | [19 empty] | Монтажные работы - Затраты труда рабочих
|  | Монтажные работы - Затраты труда машинистов | [19 empty] | Монтажные работы - Затраты труда машинистов
|  | Монтажные работы - Затраты труда всего (рабочих и машинистов) | [19 empty] | Монтажные работы - Затраты труда всего (рабочих и машинистов)
|  | Пусконаладочные работы - ОТ | [19 empty] | Пусконаладочные работы - ОТ
|  | Пусконаладочные работы - ЭМ | [19 empty] | Пусконаладочные работы - ЭМ
|  | Пусконаладочные работы - ОТм | [19 empty] | Пусконаладочные работы - ОТм
|  | Пусконаладочные работы - МР | [19 empty] | Пусконаладочные работы - МР
|  | Пусконаладочные работы - ФОТ | [19 empty] | Пусконаладочные работы - ФОТ
|  | Пусконаладочные работы - НР | [19 empty] | Пусконаладочные работы - НР
|  | Пусконаладочные работы - СП | [19 empty] | Пусконаладочные работы - СП
|  | Пусконаладочные работы - Материальные ресурсы, отсутствующие в ФРСН (прайсовые) | [19 empty] | Пусконаладочные работы - Материальные ресурсы, отсутствующие в ФРСН (прайсовые)
|  | Пусконаладочные работы - Независимая перевозка | [19 empty] | Пусконаладочные работы - Независимая перевозка
|  | Пусконаладочные работы - Прямые затраты | [19 empty] | Пусконаладочные работы - Прямые затраты
|  | Пусконаладочные работы - Затраты труда рабочих | [19 empty] | Пусконаладочные работы - Затраты труда рабочих
|  | Пусконаладочные работы - Затраты труда машинистов | [19 empty] | Пусконаладочные работы - Затраты труда машинистов
|  | Пусконаладочные работы - Затраты труда всего (рабочих и машинистов) | [19 empty] | Пусконаладочные работы - Затраты труда всего (рабочих и машинистов)
|  | Всего - ОТ | [19 empty] | Всего - ОТ
|  | Всего - ЭМ | [19 empty] | Всего - ЭМ
|  | Всего - ОТм | [19 empty] | Всего - ОТм
|  | Всего - МР | [19 empty] | Всего - МР
|  | Всего - Независимая перевозка | [8 empty] | 123895.63 | [10 empty] | Всего - Независимая перевозка
|  | Всего - НР | [19 empty] | Всего - НР
|  | Всего - СП | [19 empty] | Всего - СП
|  | Всего - ФОТ | [19 empty] | Всего - ФОТ
|  | Всего - Прямые затраты | [8 empty] | 123895.63 | [10 empty] | Всего - Прямые затраты
|  | Всего - Итоговая сметная стоимость (без учета перевозки) | [19 empty] | Всего - Итоговая сметная стоимость (без учета перевозки)
|  | 3 | [19 empty] | 3
|  | Материалы заказчика из текущей СНБ | [19 empty] | Материалы заказчика из текущей СНБ
|  | материалы заказчика из текущей СНБ без учета дополнительной перевозки | [19 empty] | материалы заказчика из текущей СНБ без учета дополнительной перевозки
|  | дополнительная перевозка материалов заказчика из текущей СНБ | [19 empty] | дополнительная перевозка материалов заказчика из текущей СНБ
|  | Материалы заказчика, отсутствующие в СНБ | [19 empty] | Материалы заказчика, отсутствующие в СНБ
|  | материалы заказчика, отсутствующие в СНБ без учета дополнительной перевозки | [19 empty] | материалы заказчика, отсутствующие в СНБ без учета дополнительной перевозки
|  | дополнительная перевозка материалов заказчика, отсутствующих в СНБ | [19 empty] | дополнительная перевозка материалов заказчика, отсутствующих в СНБ
|  | Материалы подрядчика из текущей СНБ | [19 empty] | Материалы подрядчика из текущей СНБ
|  | материалы подрядчика из текущей СНБ без учета дополнительной перевозки | [19 empty] | материалы подрядчика из текущей СНБ без учета дополнительной перевозки
|  | дополнительная перевозка материалов подрядчика из текущей СНБ | [19 empty] | дополнительная перевозка материалов подрядчика из текущей СНБ
|  | Материалы подрядчика, отсутствующие в СНБ | [19 empty] | Материалы подрядчика, отсутствующие в СНБ
|  | материалы подрядчика, отсутствующие в СНБ без учета дополнительной перевозки | [19 empty] | материалы подрядчика, отсутствующие в СНБ без учета дополнительной перевозки
|  | дополнительная перевозка материалов подрядчика, отсутствующих в СНБ | [19 empty] | дополнительная перевозка материалов подрядчика, отсутствующих в СНБ
|  | Оборудование заказчика из текущей СНБ | [19 empty] | Оборудование заказчика из текущей СНБ
|  | оборудование заказчика из текущей СНБ без учета дополнительной перевозки | [19 empty] | оборудование заказчика из текущей СНБ без учета дополнительной перевозки
|  | дополнительная перевозка оборудования заказчика из текущей СНБ | [19 empty] | дополнительная перевозка оборудования заказчика из текущей СНБ
|  | Оборудование заказчика, отсутствующее в СНБ | [19 empty] | Оборудование заказчика, отсутствующее в СНБ
|  | оборудование заказчика, отсутствующее в СНБ без учета дополнительной перевозки | [19 empty] | оборудование заказчика, отсутствующее в СНБ без учета дополнительной перевозки
|  | дополнительная перевозка оборудования заказчика, отсутствующего в СНБ | [19 empty] | дополнительная перевозка оборудования заказчика, отсутствующего в СНБ
|  | Оборудование подрядчика из текущей СНБ | [19 empty] | Оборудование подрядчика из текущей СНБ
|  | оборудование подрядчика из текущей СНБ без учета дополнительной перевозки | [19 empty] | оборудование подрядчика из текущей СНБ без учета дополнительной перевозки
|  | дополнительная перевозка оборудования подрядчика из текущей СНБ | [19 empty] | дополнительная перевозка оборудования подрядчика из текущей СНБ
|  | Оборудование подрядчика, отсутствующее в СНБ | [19 empty] | Оборудование подрядчика, отсутствующее в СНБ
|  | оборудование подрядчика, отсутствующее в СНБ без учета дополнительной перевозки | [19 empty] | оборудование подрядчика, отсутствующее в СНБ без учета дополнительной перевозки
|  | дополнительная перевозка оборудования подрядчика, отсутствующего в СНБ | [19 empty] | дополнительная перевозка оборудования подрядчика, отсутствующего в СНБ
|  | Возврат материалов из текущей СНБ | [19 empty] | Возврат материалов из текущей СНБ
|  | возврат материалов из текущей СНБ без учета дополнительной перевозки | [19 empty] | возврат материалов из текущей СНБ без учета дополнительной перевозки
|  | возврат дополнительной перевозки материалов из текущей СНБ | [19 empty] | возврат дополнительной перевозки материалов из текущей СНБ
|  | Возврат материалов, отсутствующих в СНБ | [19 empty] | Возврат материалов, отсутствующих в СНБ
|  | возврат материалов, отсутствующих в СНБ без учета дополнительной перевозки | [19 empty] | возврат материалов, отсутствующих в СНБ без учета дополнительной перевозки
|  | возврат дополнительной перевозки материалов, отсутствующих в СНБ | [19 empty] | возврат дополнительной перевозки материалов, отсутствующих в СНБ
|  | Всего возврат материалов | [19 empty] | Всего возврат материалов
|  | Возврат оборудования из текущей СНБ | [19 empty] | Возврат оборудования из текущей СНБ
|  | возврат оборудования из текущей СНБ без учета дополнительной перевозки | [19 empty] | возврат оборудования из текущей СНБ без учета дополнительной перевозки
|  | возврат дополнительной перевозки оборудования из текущей СНБ | [19 empty] | возврат дополнительной перевозки оборудования из текущей СНБ
|  | Возврат оборудования, отсутствующего в СНБ | [19 empty] | Возврат оборудования, отсутствующего в СНБ
|  | возврат оборудования, отсутствующего в СНБ без учета дополнительной перевозки | [19 empty] | возврат оборудования, отсутствующего в СНБ без учета дополнительной перевозки
|  | возврат дополнительной перевозки оборудования, отсутствующего в СНБ | [19 empty] | возврат дополнительной перевозки оборудования, отсутствующего в СНБ
|  | Всего возврат оборудования | [19 empty] | Всего возврат оборудования
|  | Итого прямые по всем-всем позициям | [6 empty] | 2736943.02 |  | 6662840.53 | [10 empty] | Итого прямые по всем-всем позициям
|  | Итого прямые затраты по разделу . | [8 empty] | 6662840.53 | [10 empty] | Итого прямые затраты по разделу .
|  | в том числе | [19 empty] | в том числе
|  | оплата труда (ОТ) | [8 empty] | 1835724.29 | [10 empty] | оплата труда (ОТ)
|  | эксплуатация машин и механизмов | [8 empty] | 213624.72 | [10 empty] | эксплуатация машин и механизмов
|  | оплата труда машинистов (ОТм) | [8 empty] | 90627.91 | [10 empty] | оплата труда машинистов (ОТм)
|  | материальные ресурсы | [8 empty] | 4398967.98 | [10 empty] | материальные ресурсы
|  | перевозка | [8 empty] | 123895.63 | [10 empty] | перевозка
|  | Итого ФОТ | [8 empty] | 1926352.2 | [10 empty] | Итого ФОТ
|  | Итого накладные расходы | [8 empty] | 1943559.51 | [10 empty] | Итого накладные расходы
|  | Итого сметная прибыль | [8 empty] | 1018221.91 | [10 empty] | Итого сметная прибыль
|  | Итого оборудование | [19 empty] | Итого оборудование
|  | Итого прочие затраты | [19 empty] | Итого прочие затраты
|  | Итого по разделу . | [8 empty] | 9624621.95 | [10 empty] | Итого по разделу .
|  | Справочно | [19 empty] | Справочно
|  | материальные ресурсы, отсутствующие в ФРСН | [8 empty] | 125117.54 | [10 empty] | материальные ресурсы, отсутствующие в ФРСН
|  | оборудование, отсутствующее в ФРСН | [19 empty] | оборудование, отсутствующее в ФРСН
|  | затраты труда рабочих |  |  |  | 4770.3658 | [15 empty] | затраты труда рабочих
|  | затраты труда машинистов |  |  |  | 199.6627 | [15 empty] | затраты труда машинистов
|  | ИТОГИ ПО СМЕТЕ | [19 empty] | ИТОГИ ПО СМЕТЕ
|  | ВСЕГО строительные работы | [8 empty] | 9624621.95 | [10 empty] | ВСЕГО строительные работы
|  | строительные работы без учета перевозки | [8 empty] | 9500726.32 | [10 empty] | строительные работы без учета перевозки
|  | в том числе | [19 empty] | в том числе
|  | прямые затраты | [8 empty] | 6662840.53 | [10 empty] | прямые затраты
|  | в том числе | [19 empty] | в том числе
|  | оплата труда (ОТ) | [8 empty] | 1835724.29 | [10 empty] | оплата труда (ОТ)
|  | эксплуатация машин и механизмов | [8 empty] | 213624.72 | [10 empty] | эксплуатация машин и механизмов
|  | оплата труда машинистов (ОТм) | [8 empty] | 90627.91 | [10 empty] | оплата труда машинистов (ОТм)
|  | материальные ресурсы | [8 empty] | 4398967.98 | [10 empty] | материальные ресурсы
|  | перевозка | [8 empty] | 123895.63 | [10 empty] | перевозка
|  | ФОТ | [8 empty] | 1926352.2 | [10 empty] | ФОТ
|  | накладные расходы | [8 empty] | 1943559.51 | [10 empty] | накладные расходы
|  | сметная прибыль | [8 empty] | 1018221.91 | [10 empty] | сметная прибыль
|  | монтажные работы без учета перевозки | [19 empty] | монтажные работы без учета перевозки
|  | оборудование без учета дополнительной перевозки | [19 empty] | оборудование без учета дополнительной перевозки
|  | дополнительная перевозка оборудования | [19 empty] | дополнительная перевозка оборудования
|  | пусконаладочные работы без учета перевозки | [19 empty] | пусконаладочные работы без учета перевозки
|  | ВСЕГО по смете | [8 empty] | 9624621.95 | [10 empty] | ВСЕГО по смете
|  | Всего по смете СМР+ПНР+перевозка | [8 empty] | 9624621.95 | [10 empty] | Всего по смете СМР+ПНР+перевозка
|  | в том числе | [19 empty] | в том числе
|  | Всего прямые затраты | [8 empty] | 6662840.53 | [10 empty] | Всего прямые затраты
|  | в том числе | [19 empty] | в том числе
|  | оплата труда (ОТ) | [8 empty] | 1835724.29 | [10 empty] | оплата труда (ОТ)
|  | эксплуатация машин и механизмов | [8 empty] | 213624.72 | [10 empty] | эксплуатация машин и механизмов
|  | оплата труда машинистов (ОТм) | [8 empty] | 90627.91 | [10 empty] | оплата труда машинистов (ОТм)
|  | материальные ресурсы | [8 empty] | 4398967.98 | [10 empty] | материальные ресурсы
|  | перевозка | [8 empty] | 123895.63 | [10 empty] | перевозка
|  | Всего ФОТ | [8 empty] | 1926352.2 | [10 empty] | Всего ФОТ
|  | Всего накладные расходы | [8 empty] | 1943559.51 | [10 empty] | Всего накладные расходы
|  | Всего сметная прибыль | [8 empty] | 1018221.91 | [10 empty] | Всего сметная прибыль
|  | Справочно | [19 empty] | Справочно
|  | материальные ресурсы из текущей СНБ (проверка) | [8 empty] | 4273850.44 | [10 empty] | материальные ресурсы из текущей СНБ (проверка)
|  | материальные ресурсы, отсутствующие в ФРСН | [8 empty] | 125117.54 | [10 empty] | материальные ресурсы, отсутствующие в ФРСН
|  | оборудование из текущей СНБ (проверка) | [19 empty] | оборудование из текущей СНБ (проверка)
|  | затраты труда рабочих |  |  |  | 4770.3658 | [15 empty] | затраты труда рабочих
|  | затраты труда машинистов |  |  |  | 199.6627 | [15 empty] | затраты труда машинистов
|  | Нормативные затраты труда | [8 empty] | 4970.0285 | [10 empty] | Нормативные затраты труда
|  | Строительные работы - ОТ | [8 empty] | 1835724.29 | [10 empty] | Строительные работы - ОТ
|  | Строительные работы - ЭМ | [8 empty] | 213624.72 | [10 empty] | Строительные работы - ЭМ
|  | Строительные работы - ОТм | [8 empty] | 90627.91 | [10 empty] | Строительные работы - ОТм
|  | Строительные работы - МР | [8 empty] | 4398967.98 | [10 empty] | Строительные работы - МР
|  | Строительные работы - ФОТ | [8 empty] | 1926352.2 | [10 empty] | Строительные работы - ФОТ
|  | Строительные работы - НР | [8 empty] | 1943559.51 | [10 empty] | Строительные работы - НР
|  | Строительные работы - СП | [8 empty] | 1018221.91 | [10 empty] | Строительные работы - СП
|  | Строительные работы - Материальные ресурсы, отсутствующие в ФРСН (прайсовые) | [8 empty] | 125117.54 | [10 empty] | Строительные работы - Материальные ресурсы, отсутствующие в ФРСН (прайсовые)
|  | Строительные работы - Независимая перевозка | [8 empty] | 123895.63 | [10 empty] | Строительные работы - Независимая перевозка
|  | Строительные работы - Прямые затраты | [8 empty] | 6662840.53 | [10 empty] | Строительные работы - Прямые затраты
|  | Строительные работы - Затраты труда рабочих | [8 empty] | 4770.3658 | [10 empty] | Строительные работы - Затраты труда рабочих
|  | Строительные работы - Затраты труда машинистов | [8 empty] | 199.6627 | [10 empty] | Строительные работы - Затраты труда машинистов
|  | Строительные работы - Затраты труда всего (рабочих и машинистов) | [8 empty] | 4970.0285 | [10 empty] | Строительные работы - Затраты труда всего (рабочих и машинистов)
|  | Монтажные работы - ОТ | [19 empty] | Монтажные работы - ОТ
|  | Монтажные работы - ЭМ | [19 empty] | Монтажные работы - ЭМ
|  | Монтажные работы - ОТм | [19 empty] | Монтажные работы - ОТм
|  | Монтажные работы - МР | [19 empty] | Монтажные работы - МР
|  | Монтажные работы - ФОТ | [19 empty] | Монтажные работы - ФОТ
|  | Монтажные работы - НР | [19 empty] | Монтажные работы - НР
|  | Монтажные работы - СП | [19 empty] | Монтажные работы - СП
|  | Монтажные работы - Материальные ресурсы, отсутствующие в ФРСН (прайсовые) | [19 empty] | Монтажные работы - Материальные ресурсы, отсутствующие в ФРСН (прайсовые)
|  | Монтажные работы - Независимая перевозка | [19 empty] | Монтажные работы - Независимая перевозка
|  | Монтажные работы - Прямые затраты | [19 empty] | Монтажные работы - Прямые затраты
|  | Монтажные работы - Затраты труда рабочих | [19 empty] | Монтажные работы - Затраты труда рабочих
|  | Монтажные работы - Затраты труда машинистов | [19 empty] | Монтажные работы - Затраты труда машинистов
|  | Монтажные работы - Затраты труда всего (рабочих и машинистов) | [19 empty] | Монтажные работы - Затраты труда всего (рабочих и машинистов)
|  | Пусконаладочные работы - ОТ | [19 empty] | Пусконаладочные работы - ОТ
|  | Пусконаладочные работы - ЭМ | [19 empty] | Пусконаладочные работы - ЭМ
|  | Пусконаладочные работы - ОТм | [19 empty] | Пусконаладочные работы - ОТм
|  | Пусконаладочные работы - МР | [19 empty] | Пусконаладочные работы - МР
|  | Пусконаладочные работы - ФОТ | [19 empty] | Пусконаладочные работы - ФОТ
|  | Пусконаладочные работы - НР | [19 empty] | Пусконаладочные работы - НР
|  | Пусконаладочные работы - СП | [19 empty] | Пусконаладочные работы - СП
|  | Пусконаладочные работы - Материальные ресурсы, отсутствующие в ФРСН (прайсовые) | [19 empty] | Пусконаладочные работы - Материальные ресурсы, отсутствующие в ФРСН (прайсовые)
|  | Пусконаладочные работы - Независимая перевозка | [19 empty] | Пусконаладочные работы - Независимая перевозка
|  | Пусконаладочные работы - Прямые затраты | [19 empty] | Пусконаладочные работы - Прямые затраты
|  | Пусконаладочные работы - Затраты труда рабочих | [19 empty] | Пусконаладочные работы - Затраты труда рабочих
|  | Пусконаладочные работы - Затраты труда машинистов | [19 empty] | Пусконаладочные работы - Затраты труда машинистов
|  | Пусконаладочные работы - Затраты труда всего (рабочих и машинистов) | [19 empty] | Пусконаладочные работы - Затраты труда всего (рабочих и машинистов)
|  | Всего - ОТ | [8 empty] | 1835724.29 | [10 empty] | Всего - ОТ
|  | Всего - ЭМ | [8 empty] | 213624.72 | [10 empty] | Всего - ЭМ
|  | Всего - ОТм | [8 empty] | 90627.91 | [10 empty] | Всего - ОТм
|  | Всего - МР | [8 empty] | 4398967.98 | [10 empty] | Всего - МР
|  | Всего - Независимая перевозка | [8 empty] | 123895.63 | [10 empty] | Всего - Независимая перевозка
|  | Всего - НР | [8 empty] | 1943559.51 | [10 empty] | Всего - НР
|  | Всего - СП | [8 empty] | 1018221.91 | [10 empty] | Всего - СП
|  | Всего - ФОТ | [8 empty] | 1926352.2 | [10 empty] | Всего - ФОТ
|  | Всего - Прямые затраты | [8 empty] | 6662840.53 | [10 empty] | Всего - Прямые затраты
|  | Всего - Итоговая сметная стоимость (без учета перевозки) | [8 empty] | 9500726.32 | [10 empty] | Всего - Итоговая сметная стоимость (без учета перевозки)
|  | 3 | [19 empty] | 3
|  | материалы заказчика из текущей СНБ без учета дополнительной перевозки | [19 empty] | материалы заказчика из текущей СНБ без учета дополнительной перевозки
|  | дополнительная перевозка материалов заказчика из текущей СНБ | [19 empty] | дополнительная перевозка материалов заказчика из текущей СНБ
|  | материалы заказчика, отсутствующие в СНБ без учета дополнительной перевозки | [19 empty] | материалы заказчика, отсутствующие в СНБ без учета дополнительной перевозки
|  | дополнительная перевозка материалов заказчика, отсутствующих в СНБ | [19 empty] | дополнительная перевозка материалов заказчика, отсутствующих в СНБ
|  | материалы подрядчика из текущей СНБ без учета дополнительной перевозки | [19 empty] | материалы подрядчика из текущей СНБ без учета дополнительной перевозки
|  | дополнительная перевозка материалов подрядчика из текущей СНБ | [19 empty] | дополнительная перевозка материалов подрядчика из текущей СНБ
|  | материалы подрядчика, отсутствующие в СНБ без учета дополнительной перевозки | [19 empty] | материалы подрядчика, отсутствующие в СНБ без учета дополнительной перевозки
|  | дополнительная перевозка материалов подрядчика, отсутствующих в СНБ | [19 empty] | дополнительная перевозка материалов подрядчика, отсутствующих в СНБ
|  | оборудование заказчика из текущей СНБ без учета дополнительной перевозки | [19 empty] | оборудование заказчика из текущей СНБ без учета дополнительной перевозки
|  | дополнительная перевозка оборудования заказчика из текущей СНБ | [19 empty] | дополнительная перевозка оборудования заказчика из текущей СНБ
|  | оборудование заказчика, отсутствующее в СНБ без учета дополнительной перевозки | [19 empty] | оборудование заказчика, отсутствующее в СНБ без учета дополнительной перевозки
|  | дополнительная перевозка оборудования заказчика, отсутствующего в СНБ | [19 empty] | дополнительная перевозка оборудования заказчика, отсутствующего в СНБ
|  | оборудование подрядчика из текущей СНБ без учета дополнительной перевозки | [19 empty] | оборудование подрядчика из текущей СНБ без учета дополнительной перевозки
|  | дополнительная перевозка оборудования подрядчика из текущей СНБ | [19 empty] | дополнительная перевозка оборудования подрядчика из текущей СНБ
|  | оборудование подрядчика, отсутствующее в СНБ без учета дополнительной перевозки | [19 empty] | оборудование подрядчика, отсутствующее в СНБ без учета дополнительной перевозки
|  | дополнительная перевозка оборудования подрядчика, отсутствующего в СНБ | [19 empty] | дополнительная перевозка оборудования подрядчика, отсутствующего в СНБ
|  | возврат материалов из текущей СНБ без учета дополнительной перевозки | [19 empty] | возврат материалов из текущей СНБ без учета дополнительной перевозки
|  | возврат дополнительной перевозки материалов из текущей СНБ | [19 empty] | возврат дополнительной перевозки материалов из текущей СНБ
|  | возврат материалов, отсутствующих в СНБ без учета дополнительной перевозки | [19 empty] | возврат материалов, отсутствующих в СНБ без учета дополнительной перевозки
|  | возврат дополнительной перевозки материалов, отсутствующих в СНБ | [19 empty] | возврат дополнительной перевозки материалов, отсутствующих в СНБ
|  | возврат оборудования из текущей СНБ без учета дополнительной перевозки | [19 empty] | возврат оборудования из текущей СНБ без учета дополнительной перевозки
|  | возврат дополнительной перевозки оборудования из текущей СНБ | [19 empty] | возврат дополнительной перевозки оборудования из текущей СНБ
|  | возврат оборудования, отсутствующего в СНБ без учета дополнительной перевозки | [19 empty] | возврат оборудования, отсутствующего в СНБ без учета дополнительной перевозки
|  | возврат дополнительной перевозки оборудования, отсутствующего в СНБ | [19 empty] | возврат дополнительной перевозки оборудования, отсутствующего в СНБ
Составил |  | Инженер-сметчик ООО ИК "ПАНОРАМА" Михновец Н.В.
[должность, подпись (инициалы, фамилия)]
Проверил |  | ГИП ООО ИК "ПАНОРАМА" Фадеев С.М.
[должность, подпись (инициалы, фамилия)]