## Sheet1
Наименование программного продукта |  |  |  |  | ПК РИК (вер. 1.3.251020) | [6 empty] | Наименование программного продукта | ПК РИК (вер. 1.3.251020)
Наименование редакции сметных нормативов |  |  |  |  | ФСНБ-2022 с доп. и изм. 14 без ж/д перевозок | [6 empty] | Наименование редакции сметных нормативов | ФСНБ-2022 с доп. и изм. 14 без ж/д перевозок
Реквизиты приказа Минстроя России об утверждении дополнений и изменений к сметным нормативам |  |  |  |  | Приказ Минстроя России № 299/пр от 19.05.2025 | [6 empty] | Реквизиты приказа Минстроя России об утверждении дополнений и изменений к сметным нормативам | Приказ Минстроя России № 299/пр от 19.05.2025
Реквизиты письма Минстроя России об индексах изменения сметной стоимости строительства, включаемые в федеральный реестр сметных нормативов и размещаемые в федеральной государственной информационной системе ценообразования в строительстве, подготовленного в соответствии пунктом 85 Методики расчета индексов изменения сметной стоимости строительства, утвержденной приказом Министерства строительства и жилищно-коммунального хозяйства Российской Федерации от 5 июня 2019 г. № 326/пр |  |  |  |  | Письмо Минстроя России от 23.05.2025 № 30038-ИФ/09 «О расчете индексов изменения сметной стоимости строительства по группам однородных строительных ресурсов на II квартал 2025 года, предназначенных для определения сметной стоимости строительства ресурсно-индексным методом» | [6 empty] | Реквизиты письма Минстроя России об индексах изменения сметной стоимости строительства, включаемые в федеральный реестр сметных нормативов и размещаемые в федеральной государственной информационной системе ценообразования в строительстве, подготовленного в соответствии пунктом 85 Методики расчета индексов изменения сметной стоимости строительства, утвержденной приказом Министерства строительства и жилищно-коммунального хозяйства Российской Федерации от 5 июня 2019 г. № 326/пр | Письмо Минстроя России от 23.05.2025 № 30038-ИФ/09 «О расчете индексов изменения сметной стоимости строительства по группам однородных строительных ресурсов на II квартал 2025 года, предназначенных для определения сметной стоимости строительства ресурсно-индексным методом»
Реквизиты нормативного правового акта об утверждении оплаты труда, утверждаемый в соответствии с пунктом 22(1) Правилами мониторинга цен, утвержденными постановлением Правительства Российской Федерации от 23 декабря 2016 г. № 1452 |  |  |  |  | Приказ Министерства строительства и жилищно-коммунального хозяйства Калининградской области от 05.05.2025 № 38 | [6 empty] | Реквизиты нормативного правового акта об утверждении оплаты труда, утверждаемый в соответствии с пунктом 22(1) Правилами мониторинга цен, утвержденными постановлением Правительства Российской Федерации от 23 декабря 2016 г. № 1452 | Приказ Министерства строительства и жилищно-коммунального хозяйства Калининградской области от 05.05.2025 № 38
Обоснование принятых текущих цен на строительные ресурсы |  |  |  |  | Сплит-форма ФГИС ЦС, Калининградская область, II квартал 2025 | [6 empty] | Обоснование принятых текущих цен на строительные ресурсы | Сплит-форма ФГИС ЦС, Калининградская область, II квартал 2025
Наименование субъекта Российской Федерации |  |  |  |  | Калининградская область | [6 empty] | Наименование субъекта Российской Федерации | Калининградская область
Наименование зоны субъекта Российской Федерации |  |  |  |  | Калининградская область | [6 empty] | Наименование зоны субъекта Российской Федерации | Калининградская область
Капитальный ремонт кровли, фасада, водосточной системы и внутренних нежилых помещений в учебном корпусе №3 (Лит. А) расположенного по адресу: г. Калининград, ул. Калязинская, 2 - 4 | [13 empty] | Капитальный ремонт кровли, фасада, водосточной системы и внутренних нежилых помещений в учебном корпусе №3 (Лит. А) расположенного по адресу: г. Калининград, ул. Калязинская, 2 - 4
(наименование стройки)
Капитальный ремонт кровли, фасада, водосточной системы и внутренних нежилых помещений в учебном корпусе №3 (Лит. А) расположенного по адресу: г. Калининград, ул. Калязинская, 2 - 4 | [13 empty] | Капитальный ремонт кровли, фасада, водосточной системы и внутренних нежилых помещений в учебном корпусе №3 (Лит. А) расположенного по адресу: г. Калининград, ул. Калязинская, 2 - 4
(наименование объекта капитального строительства)
ЛОКАЛЬНЫЙ СМЕТНЫЙ РАСЧЁТ (СМЕТА) № ЛСР-02-01-03 | [13 empty] | ЛОКАЛЬНЫЙ СМЕТНЫЙ РАСЧЁТ (СМЕТА) № ЛСР-02-01-03
Кровля | [13 empty] | Кровля
(наименование работ и затрат)
Составлен |  | ресурсно-индексным | методом
Основание |  | Акт технического осмотра, ведомость объемов работ
(проектная и (или) иная техническая документация)
Составлен(а) в текущем уровне цен |  |  | II квартал 2025
Сметная стоимость |  | 5 869,18 | тыс. руб. | Средства на оплату труда рабочих |  |  |  | 845,62 |  |  | тыс. руб.
|  |  |  | Средства на оплату труда машинистов |  |  |  | 18,09 |  |  | тыс. руб.
в том числе
строительных работ |  | 5 869,18 | тыс. руб. | Нормативные затраты труда рабочих |  |  |  | 2347.0203 |  |  | чел.-ч.
монтажных работ |  |  |  | Нормативные затраты труда машинистов |  |  |  | 36.5958 |  |  | чел.-ч.
оборудования
прочих затрат
№ п/п | Обоснование | Наименование работ и затрат | Единица измерения | Количество |  |  | Сметная стоимость, руб. | [7 empty] | № п/п | Обоснование | Наименование работ и затрат | Единица измерения | Количество | Сметная стоимость, руб.
|  |  |  | на единицу измерения | коэффициенты | всего с учётом коэффициентов | на единицу измерения в базисном уровне цен | индекс | на единицу измерения в текущем уровне цен | коэффициенты | всего в текущем уровне цен
1 | 2 | 3 | 4 | 5 | 6 | 7 | 8 | 9 | 10 | 11 | 12
Раздел 1. Демонтажные работы | [13 empty] | Раздел 1. Демонтажные работы
1 | ГЭСН 46-04-008-04 | Разборка покрытий кровель: из волнистых и полуволнистых хризотилцементных листов | 100 м2 | 0.481 |  | 0.481
| 1 | ОТ | чел.-ч |  |  | 7.6479 |  |  |  |  | 2572.83
| 1-100-20 | Средний разряд работы 2,0 | чел.-ч | 15.9 |  | 7.6479 |  |  | 336.41 |  | 2572.83
Объём: (0,481)*15,9
| 2 | ЭМ | [8 empty] | 34.45
|  | ОТм(ЗТм) | чел.-ч
| 91.06.03-055 | Лебедки электрические тяговым усилием 19,62 кН (2 т) | маш.-ч | 4.6 |  | 2.2126 | 11.45 | 1.36 | 15.57 |  | 34.45
Объём: (0,481)*4,6
| 4 | М
| 999-9900 | Строительный мусор | т | 2.18 |  | 1.0486
Объём: (0,481)*2,18
|  | Итого прямые затраты | [8 empty] | 2607.28
|  | ФОТ | [8 empty] | 2572.83
| Пр/812-040.2-1 | НР Работы по реконструкции зданий и сооружений: разборка отдельных конструктивных элементов здания (сооружения), а также зданий (сооружений) в целом | % | 91 |  | 91 |  |  |  |  | 2341.28
| Пр/774-040.2 | СП Работы по реконструкции зданий и сооружений: разборка отдельных конструктивных элементов здания (сооружения), а также зданий (сооружений) в целом | % | 52 |  | 52 |  |  |  |  | 1337.87
|  | Всего по позиции | [6 empty] | 13069.5 |  | 6286.43
2 | ГЭСН 12-01-034-01 | Устройство обрешетки: сплошной из досок | 100 м2 | 0.481 |  | 0.481
| 571/пр_2022_п.83_т.2_стр.2_стб.3 | Демонтаж (разборка) сборных деревянных конструкций, ЗТ: 0.8, ЗТм: 0.8, ЭМ: 0.8, М: 0 | [18 empty] | Демонтаж (разборка) сборных деревянных конструкций, ЗТ: 0.8, ЗТм: 0.8, ЭМ: 0.8, М: 0
Результирующие коэффициенты:
|  | ЗТ | 0.8
|  | ЭМ | 0.8
|  | М | 0
|  | ЗТм | 0.8
| 1 | ОТ | чел.-ч |  |  | 7.3651 |  |  |  |  | 2591.33
| 1-100-25 | Средний разряд работы 2,5 | чел.-ч | 19.14 | 0.8 | 7.3651 |  |  | 351.84 |  | 2591.33
Объём: (0,481)*19,14
| 2 | ЭМ | [8 empty] | 116.67
|  | ОТм(ЗТм) | чел.-ч |  |  | 0.13853 |  |  |  |  | 75.32
| 91.05.01-017 | Краны башенные, грузоподъемность 8 т | маш.-ч | 0.32 | 0.8 | 0.12314 | 622.62 | 1.33 | 828.08 |  | 101.97
Объём: (0,481)*0,32
| 4-100-060 | Средний разряд машиниста 6,0 | чел.-ч | 0.32 | 0.8 | 0.12314 |  |  | 555.53 |  | 68.41
Объём: (0,15392)*1
| 91.05.05-015 | Краны на автомобильном ходу, грузоподъемность 16 т | маш.-ч | 0.01 | 0.8 | 0.003848 |  |  | 1726.36 |  | 6.64
Объём: (0,481)*0,01
| 4-100-060 | Средний разряд машиниста 6,0 | чел.-ч | 0.01 | 0.8 | 0.003848 |  |  | 555.53 |  | 2.14
Объём: (0,00481)*1
| 91.14.02-001 | Автомобили бортовые, грузоподъемность до 5 т | маш.-ч | 0.03 | 0.8 | 0.011544 |  |  | 698.54 |  | 8.06
Объём: (0,481)*0,03
| 4-100-040 | Средний разряд машиниста 4,0 | чел.-ч | 0.03 | 0.8 | 0.011544 |  |  | 413.56 |  | 4.77
Объём: (0,01443)*1
| 4 | М
| 01.7.15.06-0111 | Гвозди строительные | т | 0.0091 | 0 | 0 | 70296.2 | 1.35 | 94899.87
Объём: (0,481)*0,0091
| 11.1.03.06 | Доска обрезная хвойных пород, естественной влажности, длина 2-6,5 м, ширина 100-250 мм, толщина 25 мм | м3 | 2.57 |  | 0
|  | Итого прямые затраты | [8 empty] | 2783.32
|  | ФОТ | [8 empty] | 2666.65
| Пр/812-012.0-1 | НР Кровли | % | 109 |  | 109 |  |  |  |  | 2906.65
| Пр/774-012.0 | СП Кровли | % | 57 |  | 57 |  |  |  |  | 1519.99
|  | Всего по позиции | [6 empty] | 14989.52 |  | 7209.96
3 | ГЭСНр 58-01-017-02 | Разборка теплоизоляции на кровле из: ваты минеральной толщиной 100 мм | 100 м2 | 0.481 |  | 0.481
| 1 | ОТ | чел.-ч |  |  | 6.2915 |  |  |  |  | 2064.05
| 1-100-17 | Средний разряд работы 1,7 | чел.-ч | 13.08 |  | 6.2915 |  |  | 328.07 |  | 2064.05
Объём: (0,481)*13,08
| 2 | ЭМ | [8 empty] | 4.81
|  | ОТм(ЗТм) | чел.-ч
| 91.06.03-060 | Лебедки электрические тяговым усилием до 5,79 кН (0,59 т) | маш.-ч | 1.11 |  | 0.53391 | 6.62 | 1.36 | 9 |  | 4.81
Объём: (0,481)*1,11
| 4 | М
| 999-9900 | Строительный мусор | т | 1.04 |  | 0.50024
Объём: (0,481)*1,04
|  | Итого прямые затраты | [8 empty] | 2068.86
|  | ФОТ | [8 empty] | 2064.05
| Пр/812-092.0-1 | НР Крыши, кровли | % | 90 |  | 90 |  |  |  |  | 1857.65
| Пр/774-092.0 | СП Крыши, кровли | % | 46 |  | 46 |  |  |  |  | 949.46
|  | Всего по позиции | [6 empty] | 10137.15 |  | 4875.97
4 | ГЭСНр 54-01-003-01 | Разборка подшивки потолков: чистой из строганных досок | 100 м2 | 0.015 |  | 0.015
| 1 | ОТ | чел.-ч |  |  | 0.43305 |  |  |  |  | 140.87
| 1-100-16 | Средний разряд работы 1,6 | чел.-ч | 28.87 |  | 0.43305 |  |  | 325.3 |  | 140.87
Объём: (0,015)*28,87
| 2 | ЭМ | [8 empty] | 0.63
|  | ОТм(ЗТм) | чел.-ч |  |  | 0.012 |  |  |  |  | 4.41
| 91.06.06-048 | Подъемники одномачтовые, грузоподъемность до 500 кг, высота подъема 45 м | маш.-ч | 0.8 |  | 0.012 | 37.32 | 1.41 | 52.62 |  | 0.63
Объём: (0,015)*0,8
| 4-100-030 | Средний разряд машиниста 3,0 | чел.-ч | 0.8 |  | 0.012 |  |  | 367.27 |  | 4.41
Объём: (0,012)*1
| 4 | М
| 999-9900 | Строительный мусор | т | 2.39 |  | 0.03585
Объём: (0,015)*2,39
|  | Итого прямые затраты | [8 empty] | 145.91
|  | ФОТ | [8 empty] | 145.28
| Пр/812-088.0-1 | НР Перекрытия | % | 92 |  | 92 |  |  |  |  | 133.66
| Пр/774-088.0 | СП Перекрытия | % | 59 |  | 59 |  |  |  |  | 85.72
|  | Всего по позиции | [6 empty] | 24352.67 |  | 365.29
5 | ГЭСН 46-04-008-01 | Разборка покрытий кровель: из рулонных материалов | 100 м2 | 7.343 |  | 7.343
| 1 | ОТ | чел.-ч |  |  | 105.5923 |  |  |  |  | 35522.32
| 1-100-20 | Средний разряд работы 2,0 | чел.-ч | 14.38 |  | 105.5923 |  |  | 336.41 |  | 35522.32
Объём: (7,343)*14,38
| 2 | ЭМ | [8 empty] | 711.14
|  | ОТм(ЗТм) | чел.-ч
| 91.06.03-055 | Лебедки электрические тяговым усилием 19,62 кН (2 т) | маш.-ч | 6.22 |  | 45.6735 | 11.45 | 1.36 | 15.57 |  | 711.14
Объём: (7,343)*6,22
|  | Итого прямые затраты | [8 empty] | 36233.46
|  | ФОТ | [8 empty] | 35522.32
| Пр/812-040.2-1 | НР Работы по реконструкции зданий и сооружений: разборка отдельных конструктивных элементов здания (сооружения), а также зданий (сооружений) в целом | % | 91 |  | 91 |  |  |  |  | 32325.31
| Пр/774-040.2 | СП Работы по реконструкции зданий и сооружений: разборка отдельных конструктивных элементов здания (сооружения), а также зданий (сооружений) в целом | % | 52 |  | 52 |  |  |  |  | 18471.61
|  | Всего по позиции | [6 empty] | 11852.16 |  | 87030.38
6 | ГЭСНр 57-01-021-01 | Разборка отбойным молотком стяжек толщиной 20 мм: бетонных | 100 м2 | 7.343 |  | 7.343
| 1 | ОТ | чел.-ч |  |  | 138.7093 |  |  |  |  | 46663.19
| 1-100-20 | Средний разряд работы 2,0 | чел.-ч | 18.89 |  | 138.7093 |  |  | 336.41 |  | 46663.19
Объём: (7,343)*18,89
| 2 | ЭМ | [8 empty] | 12168.47
|  | ОТм(ЗТм) | чел.-ч
| 91.18.01-508 | Компрессоры винтовые передвижные с электродвигателем, давление до 1 МПа (10 атм), производительность до 5 м3/мин | маш.-ч | 9.6 |  | 70.4928 | 115.43 | 1.47 | 169.68 |  | 11961.22
Объём: (7,343)*9,6
| 91.21.10-002 | Молотки отбойные пневматические при работе от передвижных компрессоров | маш.-ч | 9.6 |  | 70.4928 |  |  | 2.94 |  | 207.25
Объём: (7,343)*9,6
| 4 | М
| 999-9900 | Строительный мусор | т | 4.8 |  | 35.2464
Объём: (7,343)*4,8
|  | Итого прямые затраты | [8 empty] | 58831.66
|  | ФОТ | [8 empty] | 46663.19
| Пр/812-091.0-1 | НР Полы | % | 89 |  | 89 |  |  |  |  | 41530.24
| Пр/774-091.0 | СП Полы | % | 49 |  | 49 |  |  |  |  | 22864.96
|  | Всего по позиции | [6 empty] | 16781.54 |  | 123226.86
7 | ГЭСНр 57-01-021-04 | Добавлять или исключать на каждые 5 мм изменения толщины стяжки: к норме 57-01-021-01 | 100 м2 | 7.343 |  | 7.343
|  | ЗТ: 16, ЗТм: 16, ЭМ: 16, М: 16 | [18 empty] | ЗТ: 16, ЗТм: 16, ЭМ: 16, М: 16
Результирующие коэффициенты:
|  | ЗТ | 16
|  | ЭМ | 16
|  | М | 16
|  | ЗТм | 16
| 1 | ОТ | чел.-ч |  |  | 554.5434 |  |  |  |  | 186553.93
| 1-100-20 | Средний разряд работы 2,0 | чел.-ч | 4.72 | 16 | 554.5434 |  |  | 336.41 |  | 186553.93
Объём: (7,343)*4,72
| 2 | ЭМ | [8 empty] | 48673.87
|  | ОТм(ЗТм) | чел.-ч
| 91.18.01-508 | Компрессоры винтовые передвижные с электродвигателем, давление до 1 МПа (10 атм), производительность до 5 м3/мин | маш.-ч | 2.4 | 16 | 281.9712 | 115.43 | 1.47 | 169.68 |  | 47844.87
Объём: (7,343)*2,4
| 91.21.10-002 | Молотки отбойные пневматические при работе от передвижных компрессоров | маш.-ч | 2.4 | 16 | 281.9712 |  |  | 2.94 |  | 829
Объём: (7,343)*2,4
| 4 | М
| 999-9900 | Строительный мусор | т | 1.2 | 16 | 140.9856
Объём: (7,343)*1,2
|  | Итого прямые затраты | [8 empty] | 235227.8
|  | ФОТ | [8 empty] | 186553.93
| Пр/812-091.0-1 | НР Полы | % | 89 |  | 89 |  |  |  |  | 166033
| Пр/774-091.0 | СП Полы | % | 49 |  | 49 |  |  |  |  | 91411.43
|  | Всего по позиции | [6 empty] | 67094.13 |  | 492672.23
8 | ГЭСНр 54-01-018-02 | Разборка засыпной изоляции перекрытий: междуэтажных, толщина засыпки 8 см | 100 м2 | 7.343 |  | 7.343
| 1 | ОТ | чел.-ч |  |  | 238.3538 |  |  |  |  | 80184.6
| 1-100-20 | Средний разряд работы 2,0 | чел.-ч | 32.46 |  | 238.3538 |  |  | 336.41 |  | 80184.6
Объём: (7,343)*32,46
| 4 | М
| 999-9900 | Строительный мусор | т | 5.86 |  | 43.03
Объём: (7,343)*5,86
|  | Итого прямые затраты | [8 empty] | 80184.6
|  | ФОТ | [8 empty] | 80184.6
| Пр/812-088.0-1 | НР Перекрытия | % | 92 |  | 92 |  |  |  |  | 73769.83
| Пр/774-088.0 | СП Перекрытия | % | 59 |  | 59 |  |  |  |  | 47308.91
|  | Всего по позиции | [6 empty] | 27408.87 |  | 201263.34
9 | ГЭСНр 58-01-020-01 | Смена обделок из листовой стали (поясков, сандриков, отливов, карнизов) шириной: до 0,4 м | 100 м | 0.59 |  | 0.59
| 1 | ОТ | чел.-ч |  |  | 24.4319 |  |  |  |  | 8973.1
| 1-100-30 | Средний разряд работы 3,0 | чел.-ч | 41.41 |  | 24.4319 |  |  | 367.27 |  | 8973.1
Объём: (0,59)*41,41
| 2 | ЭМ | [8 empty] | 18.97
|  | ОТм(ЗТм) | чел.-ч |  |  | 0.0708 |  |  |  |  | 27.1
| 91.06.06-048 | Подъемники одномачтовые, грузоподъемность до 500 кг, высота подъема 45 м | маш.-ч | 0.08 |  | 0.0472 | 37.32 | 1.41 | 52.62 |  | 2.48
Объём: (0,59)*0,08
| 4-100-030 | Средний разряд машиниста 3,0 | чел.-ч | 0.08 |  | 0.0472 |  |  | 367.27 |  | 17.34
Объём: (0,0472)*1
| 91.14.02-001 | Автомобили бортовые, грузоподъемность до 5 т | маш.-ч | 0.04 |  | 0.0236 |  |  | 698.54 |  | 16.49
Объём: (0,59)*0,04
| 4-100-040 | Средний разряд машиниста 4,0 | чел.-ч | 0.04 |  | 0.0236 |  |  | 413.56 |  | 9.76
Объём: (0,0236)*1
| 4 | М | [8 empty] | 834.33
| 01.7.15.06-0111 | Гвозди строительные | т | 0.004 |  | 0.00236 | 70296.2 | 1.35 | 94899.87 |  | 223.96
Объём: (0,59)*0,004
| 08.3.03.05-0001 | Проволока канатная оцинкованная, диаметр 2,6 мм | т | 0.006 |  | 0.00354 | 149930.17 | 1.15 | 172419.7 |  | 610.37
Объём: (0,59)*0,006
| 999-9900 | Строительный мусор | т | 0.224 |  | 0.13216
Объём: (0,59)*0,224
| 08.3.05.05 | Сталь листовая оцинкованная | т | 0.184 |  | 0.10856
|  | Итого прямые затраты | [8 empty] | 9853.5
9.1 | 08.3.05.05-0053 | Сталь листовая оцинкованная, толщина 0,7 мм | т | 0.184 |  | 0.10856 | 86227.5 | 0.97 | 83640.68 |  | 9080.03
Объём: (0,59)*0,184
|  | ФОТ | [8 empty] | 9000.2
| Пр/812-092.0-1 | НР Крыши, кровли | % | 90 |  | 90 |  |  |  |  | 8100.18
| Пр/774-092.0 | СП Крыши, кровли | % | 46 |  | 46 |  |  |  |  | 4140.09
|  | Всего по позиции | [6 empty] | 52836.95 |  | 31173.8
10 | ГЭСН 46-04-001-02 прим. | Разборка: бетонных фундаментов | м3 | 0.4 |  | 0.4
| 1 | ОТ | чел.-ч |  |  | 3.308 |  |  |  |  | 1260.88
| 1-100-33 | Средний разряд работы 3,3 | чел.-ч | 8.27 |  | 3.308 |  |  | 381.16 |  | 1260.88
Объём: (0,4)*8,27
| 2 | ЭМ | [8 empty] | 199.44
|  | ОТм(ЗТм) | чел.-ч
| 91.18.01-508 | Компрессоры винтовые передвижные с электродвигателем, давление до 1 МПа (10 атм), производительность до 5 м3/мин | маш.-ч | 2.84 |  | 1.136 | 115.43 | 1.47 | 169.68 |  | 192.76
Объём: (0,4)*2,84
| 91.21.10-002 | Молотки отбойные пневматические при работе от передвижных компрессоров | маш.-ч | 5.68 |  | 2.272 |  |  | 2.94 |  | 6.68
Объём: (0,4)*5,68
| 4 | М
| 999-9900 | Строительный мусор | т | 2.4 |  | 0.96
Объём: (0,4)*2,4
|  | Итого прямые затраты | [8 empty] | 1460.32
|  | ФОТ | [8 empty] | 1260.88
| Пр/812-040.2-1 | НР Работы по реконструкции зданий и сооружений: разборка отдельных конструктивных элементов здания (сооружения), а также зданий (сооружений) в целом | % | 91 |  | 91 |  |  |  |  | 1147.4
| Пр/774-040.2 | СП Работы по реконструкции зданий и сооружений: разборка отдельных конструктивных элементов здания (сооружения), а также зданий (сооружений) в целом | % | 52 |  | 52 |  |  |  |  | 655.66
|  | Всего по позиции | [6 empty] | 8158.45 |  | 3263.38
11 | ГЭСН 46-04-001-04 | Разборка: кирпичных стен | м3 | 3.2 |  | 3.2
| 1 | ОТ | чел.-ч |  |  | 22.72 |  |  |  |  | 8659.96
| 1-100-33 | Средний разряд работы 3,3 | чел.-ч | 7.1 |  | 22.72 |  |  | 381.16 |  | 8659.96
Объём: (3,2)*7,1
| 2 | ЭМ | [8 empty] | 646.06
|  | ОТм(ЗТм) | чел.-ч
| 91.18.01-508 | Компрессоры винтовые передвижные с электродвигателем, давление до 1 МПа (10 атм), производительность до 5 м3/мин | маш.-ч | 1.15 |  | 3.68 | 115.43 | 1.47 | 169.68 |  | 624.42
Объём: (3,2)*1,15
| 91.21.10-002 | Молотки отбойные пневматические при работе от передвижных компрессоров | маш.-ч | 2.3 |  | 7.36 |  |  | 2.94 |  | 21.64
Объём: (3,2)*2,3
|  | Итого прямые затраты | [8 empty] | 9306.02
|  | ФОТ | [8 empty] | 8659.96
| Пр/812-040.2-1 | НР Работы по реконструкции зданий и сооружений: разборка отдельных конструктивных элементов здания (сооружения), а также зданий (сооружений) в целом | % | 91 |  | 91 |  |  |  |  | 7880.56
| Пр/774-040.2 | СП Работы по реконструкции зданий и сооружений: разборка отдельных конструктивных элементов здания (сооружения), а также зданий (сооружений) в целом | % | 52 |  | 52 |  |  |  |  | 4503.18
|  | Всего по позиции | [6 empty] | 6778.05 |  | 21689.76
12 | ГЭСН 13-06-003-01 | Очистка поверхности щетками | м2 | 9.4 |  | 9.4
| Приказ №421 Оп. п.58б | По сметным нормам, включенным в ГЭСН (ФЕР, ТЕР), аналогичным технологическим процессам в новом строительстве, в том числе по возведению новых конструктивных элементов, ЗТ: 1.15, ЗТм: 1.25, ЭМ: 1.25 | [18 empty] | По сметным нормам, включенным в ГЭСН (ФЕР, ТЕР), аналогичным технологическим процессам в новом строительстве, в том числе по возведению новых конструктивных элементов, ЗТ: 1.15, ЗТм: 1.25, ЭМ: 1.25
Результирующие коэффициенты:
|  | ЗТ | 1.15
|  | ЭМ | 1.25
|  | ЗТм | 1.25
| 1 | ОТ | чел.-ч |  |  | 9.729 |  |  |  |  | 3573.17
| 1-100-30 | Средний разряд работы 3,0 | чел.-ч | 0.9 | 1.15 | 9.729 |  |  | 367.27 |  | 3573.17
Объём: (9,4)*0,9
|  | Итого прямые затраты | [8 empty] | 3573.17
|  | ФОТ | [8 empty] | 3573.17
| Пр/812-013.0-1 | НР Защита строительных конструкций и оборудования от коррозии | % | 94 |  | 94 |  |  |  |  | 3358.78
| Пр/774-013.0 | СП Защита строительных конструкций и оборудования от коррозии | % | 51 |  | 51 |  |  |  |  | 1822.32
|  | Всего по позиции | [6 empty] | 931.31 |  | 8754.27
13 | ГЭСН 20-02-012-01 | Установка дефлекторов диаметром патрубка: 280 мм | шт | 4 |  | 4
| 571/пр_2022_п.83_т.2_стр.3_стб.3 | Демонтаж (разборка) систем инженерно-технического обеспечения, ЗТ: 0.4, ЗТм: 0.4, ЭМ: 0.4, М: 0 | [18 empty] | Демонтаж (разборка) систем инженерно-технического обеспечения, ЗТ: 0.4, ЗТм: 0.4, ЭМ: 0.4, М: 0
Результирующие коэффициенты:
|  | ЗТ | 0.4
|  | ЭМ | 0.4
|  | М | 0
|  | ЗТм | 0.4
| 1 | ОТ | чел.-ч |  |  | 4.24 |  |  |  |  | 1557.22
| 1-100-30 | Средний разряд работы 3,0 | чел.-ч | 2.65 | 0.4 | 4.24 |  |  | 367.27 |  | 1557.22
Объём: (4,0)*2,65
| 2 | ЭМ | [8 empty] | 14.57
|  | ОТм(ЗТм) | чел.-ч |  |  | 0.016 |  |  |  |  | 6.62
| 91.06.03-047 | Лебедки ручные и рычажные тяговым усилием 31,39 кН (3,2 т) | маш.-ч | 0.66 | 0.4 | 1.056 | 2.36 | 1.36 | 3.21 |  | 3.39
Объём: (4,0)*0,66
| 91.14.02-001 | Автомобили бортовые, грузоподъемность до 5 т | маш.-ч | 0.01 | 0.4 | 0.016 |  |  | 698.54 |  | 11.18
Объём: (4,0)*0,01
| 4-100-040 | Средний разряд машиниста 4,0 | чел.-ч | 0.01 | 0.4 | 0.016 |  |  | 413.56 |  | 6.62
Объём: (0,04)*1
| 4 | М
| 01.1.01.09-0026 | Шнур асбестовый общего назначения ШАОН, диаметр 8-10 мм | т | 5e-05 | 0 | 0 | 286707.85 | 1.37 | 392789.75
Объём: (4,0)*0,00005
| 01.7.15.03-0042 | Болты с гайками и шайбами строительные | кг | 0.03 | 0 | 0 | 174.93 | 1.23 | 215.16
Объём: (4,0)*0,03
| 01.7.19.04-0031 | Прокладки резиновые (пластина техническая прессованная) | кг | 0.115 | 0 | 0 | 138.5 | 1.84 | 254.84
Объём: (4,0)*0,115
| 18.4.01.02 | Растяжки с талрепами | шт | П |  | П
| 19.1.04.02 | Дефлекторы | шт | 1 |  | 0
|  | Итого прямые затраты | [8 empty] | 1578.41
|  | ФОТ | [8 empty] | 1563.84
| Пр/812-016.0-1 | НР Вентиляция и кондиционирование воздуха | % | 121 |  | 121 |  |  |  |  | 1892.25
| Пр/774-016.0 | СП Вентиляция и кондиционирование воздуха | % | 72 |  | 72 |  |  |  |  | 1125.96
|  | Всего по позиции | [6 empty] | 1149.16 |  | 4596.62
|  | Итого прямые по всем-всем позициям | [6 empty] | 52724.49 |  | 452934.34 | [10 empty] | Итого прямые по всем-всем позициям
|  | Итого прямые затраты по разделу 1. Демонтажные работы | [8 empty] | 452934.34 | [10 empty] | Итого прямые затраты по разделу 1. Демонтажные работы
|  | в том числе | [19 empty] | в том числе
|  | оплата труда (ОТ) | [8 empty] | 380317.45 | [10 empty] | оплата труда (ОТ)
|  | эксплуатация машин и механизмов | [8 empty] | 62589.08 | [10 empty] | эксплуатация машин и механизмов
|  | оплата труда машинистов (ОТм) | [8 empty] | 113.45 | [10 empty] | оплата труда машинистов (ОТм)
|  | материальные ресурсы | [8 empty] | 9914.36 | [10 empty] | материальные ресурсы
|  | Итого ФОТ | [8 empty] | 380430.9 | [10 empty] | Итого ФОТ
|  | Итого накладные расходы | [8 empty] | 343276.79 | [10 empty] | Итого накладные расходы
|  | Итого сметная прибыль | [8 empty] | 196197.16 | [10 empty] | Итого сметная прибыль
|  | Итого по разделу 1. Демонтажные работы | [8 empty] | 992408.29 | [10 empty] | Итого по разделу 1. Демонтажные работы
|  | Справочно | [19 empty] | Справочно
|  | затраты труда рабочих |  |  |  | 1123.3652 | [15 empty] | затраты труда рабочих
|  | затраты труда машинистов |  |  |  | 0.23733 | [15 empty] | затраты труда машинистов
|  | ИТОГИ ПО РАЗДЕЛУ | [19 empty] | ИТОГИ ПО РАЗДЕЛУ
|  | ВСЕГО строительные работы | [8 empty] | 992408.29 | [10 empty] | ВСЕГО строительные работы
|  | строительные работы без учета перевозки | [8 empty] | 992408.29 | [10 empty] | строительные работы без учета перевозки
|  | в том числе | [19 empty] | в том числе
|  | прямые затраты | [8 empty] | 452934.34 | [10 empty] | прямые затраты
|  | в том числе | [19 empty] | в том числе
|  | оплата труда (ОТ) | [8 empty] | 380317.45 | [10 empty] | оплата труда (ОТ)
|  | эксплуатация машин и механизмов | [8 empty] | 62589.08 | [10 empty] | эксплуатация машин и механизмов
|  | оплата труда машинистов (ОТм) | [8 empty] | 113.45 | [10 empty] | оплата труда машинистов (ОТм)
|  | материальные ресурсы | [8 empty] | 9914.36 | [10 empty] | материальные ресурсы
|  | перевозка | [19 empty] | перевозка
|  | ФОТ | [8 empty] | 380430.9 | [10 empty] | ФОТ
|  | накладные расходы | [8 empty] | 343276.79 | [10 empty] | накладные расходы
|  | сметная прибыль | [8 empty] | 196197.16 | [10 empty] | сметная прибыль
|  | ВСЕГО монтажные работы | [19 empty] | ВСЕГО монтажные работы
|  | монтажные работы без учета перевозки | [19 empty] | монтажные работы без учета перевозки
|  | прямые затраты | [19 empty] | прямые затраты
|  | оплата труда (ОТ) | [19 empty] | оплата труда (ОТ)
|  | эксплуатация машин и механизмов | [19 empty] | эксплуатация машин и механизмов
|  | оплата труда машинистов (ОТм) | [19 empty] | оплата труда машинистов (ОТм)
|  | материальные ресурсы | [19 empty] | материальные ресурсы
|  | перевозка | [19 empty] | перевозка
|  | ФОТ | [19 empty] | ФОТ
|  | накладные расходы | [19 empty] | накладные расходы
|  | сметная прибыль | [19 empty] | сметная прибыль
|  | ВСЕГО оборудование | [19 empty] | ВСЕГО оборудование
|  | оборудование без учета дополнительной перевозки | [19 empty] | оборудование без учета дополнительной перевозки
|  | дополнительная перевозка оборудования | [19 empty] | дополнительная перевозка оборудования
|  | ВСЕГО прочие затраты | [19 empty] | ВСЕГО прочие затраты
|  | прочие затраты | [19 empty] | прочие затраты
|  | прочие работы | [19 empty] | прочие работы
|  | пусконаладочные работы без учета перевозки | [19 empty] | пусконаладочные работы без учета перевозки
|  | прямые затраты | [19 empty] | прямые затраты
|  | оплата труда (ОТ) | [19 empty] | оплата труда (ОТ)
|  | эксплуатация машин и механизмов | [19 empty] | эксплуатация машин и механизмов
|  | оплата труда машинистов (ОТм) | [19 empty] | оплата труда машинистов (ОТм)
|  | материальные ресурсы | [19 empty] | материальные ресурсы
|  | перевозка | [19 empty] | перевозка
|  | ФОТ | [19 empty] | ФОТ
|  | накладные расходы | [19 empty] | накладные расходы
|  | сметная прибыль | [19 empty] | сметная прибыль
|  | ВСЕГО по РАЗДЕЛУ | [8 empty] | 992408.29 | [10 empty] | ВСЕГО по РАЗДЕЛУ
|  | Всего по РАЗДЕЛУ СМР+ПНР+перевозка | [8 empty] | 992408.29 | [10 empty] | Всего по РАЗДЕЛУ СМР+ПНР+перевозка
|  | в том числе | [19 empty] | в том числе
|  | Всего прямые затраты | [8 empty] | 452934.34 | [10 empty] | Всего прямые затраты
|  | в том числе | [19 empty] | в том числе
|  | оплата труда (ОТ) | [8 empty] | 380317.45 | [10 empty] | оплата труда (ОТ)
|  | эксплуатация машин и механизмов | [8 empty] | 62589.08 | [10 empty] | эксплуатация машин и механизмов
|  | оплата труда машинистов (ОТм) | [8 empty] | 113.45 | [10 empty] | оплата труда машинистов (ОТм)
|  | материальные ресурсы | [8 empty] | 9914.36 | [10 empty] | материальные ресурсы
|  | перевозка | [19 empty] | перевозка
|  | Всего ФОТ | [8 empty] | 380430.9 | [10 empty] | Всего ФОТ
|  | Всего накладные расходы | [8 empty] | 343276.79 | [10 empty] | Всего накладные расходы
|  | Всего сметная прибыль | [8 empty] | 196197.16 | [10 empty] | Всего сметная прибыль
|  | Всего оборудование | [19 empty] | Всего оборудование
|  | Всего прочие затраты | [19 empty] | Всего прочие затраты
|  | Справочно | [19 empty] | Справочно
|  | материальные ресурсы из текущей СНБ (проверка) | [8 empty] | 9914.36 | [10 empty] | материальные ресурсы из текущей СНБ (проверка)
|  | материальные ресурсы, отсутствующие в ФРСН | [19 empty] | материальные ресурсы, отсутствующие в ФРСН
|  | оборудование из текущей СНБ (проверка) | [19 empty] | оборудование из текущей СНБ (проверка)
|  | оборудование, отсутствующее в ФРСН | [19 empty] | оборудование, отсутствующее в ФРСН
|  | затраты труда рабочих |  |  |  | 1123.3652 | [15 empty] | затраты труда рабочих
|  | затраты труда машинистов |  |  |  | 0.23733 | [15 empty] | затраты труда машинистов
|  | Нормативные затраты труда | [8 empty] | 1123.6025 | [10 empty] | Нормативные затраты труда
|  | стоимость пусконаладочных работ "вхолостую" | [19 empty] | стоимость пусконаладочных работ "вхолостую"
|  | стоимость пусконаладочных работ "под нагрузкой" | [19 empty] | стоимость пусконаладочных работ "под нагрузкой"
|  | Строительные работы - ОТ | [8 empty] | 380317.45 | [10 empty] | Строительные работы - ОТ
|  | Строительные работы - ЭМ | [8 empty] | 62589.08 | [10 empty] | Строительные работы - ЭМ
|  | Строительные работы - ОТм | [8 empty] | 113.45 | [10 empty] | Строительные работы - ОТм
|  | Строительные работы - МР | [8 empty] | 9914.36 | [10 empty] | Строительные работы - МР
|  | Строительные работы - ФОТ | [8 empty] | 380430.9 | [10 empty] | Строительные работы - ФОТ
|  | Строительные работы - НР | [8 empty] | 343276.79 | [10 empty] | Строительные работы - НР
|  | Строительные работы - СП | [8 empty] | 196197.16 | [10 empty] | Строительные работы - СП
|  | Строительные работы - Материальные ресурсы, отсутствующие в ФРСН (прайсовые) | [19 empty] | Строительные работы - Материальные ресурсы, отсутствующие в ФРСН (прайсовые)
|  | Строительные работы - Независимая перевозка | [19 empty] | Строительные работы - Независимая перевозка
|  | Строительные работы - Прямые затраты | [8 empty] | 452934.34 | [10 empty] | Строительные работы - Прямые затраты
|  | Строительные работы - Затраты труда рабочих | [8 empty] | 1123.3652 | [10 empty] | Строительные работы - Затраты труда рабочих
|  | Строительные работы - Затраты труда машинистов | [8 empty] | 0.23733 | [10 empty] | Строительные работы - Затраты труда машинистов
|  | Строительные работы - Затраты труда всего (рабочих и машинистов) | [8 empty] | 1123.6025 | [10 empty] | Строительные работы - Затраты труда всего (рабочих и машинистов)
|  | Монтажные работы - ОТ | [19 empty] | Монтажные работы - ОТ
|  | Монтажные работы - ЭМ | [19 empty] | Монтажные работы - ЭМ
|  | Монтажные работы - ОТм | [19 empty] | Монтажные работы - ОТм
|  | Монтажные работы - МР | [19 empty] | Монтажные работы - МР
|  | Монтажные работы - ФОТ | [19 empty] | Монтажные работы - ФОТ
|  | Монтажные работы - НР | [19 empty] | Монтажные работы - НР
|  | Монтажные работы - СП | [19 empty] | Монтажные работы - СП
|  | Монтажные работы - Материальные ресурсы, отсутствующие в ФРСН (прайсовые) | [19 empty] | Монтажные работы - Материальные ресурсы, отсутствующие в ФРСН (прайсовые)
|  | Монтажные работы - Независимая перевозка | [19 empty] | Монтажные работы - Независимая перевозка
|  | Монтажные работы - Прямые затраты | [19 empty] | Монтажные работы - Прямые затраты
|  | Монтажные работы - Затраты труда рабочих | [19 empty] | Монтажные работы - Затраты труда рабочих
|  | Монтажные работы - Затраты труда машинистов | [19 empty] | Монтажные работы - Затраты труда машинистов
|  | Монтажные работы - Затраты труда всего (рабочих и машинистов) | [19 empty] | Монтажные работы - Затраты труда всего (рабочих и машинистов)
|  | Пусконаладочные работы - ОТ | [19 empty] | Пусконаладочные работы - ОТ
|  | Пусконаладочные работы - ЭМ | [19 empty] | Пусконаладочные работы - ЭМ
|  | Пусконаладочные работы - ОТм | [19 empty] | Пусконаладочные работы - ОТм
|  | Пусконаладочные работы - МР | [19 empty] | Пусконаладочные работы - МР
|  | Пусконаладочные работы - ФОТ | [19 empty] | Пусконаладочные работы - ФОТ
|  | Пусконаладочные работы - НР | [19 empty] | Пусконаладочные работы - НР
|  | Пусконаладочные работы - СП | [19 empty] | Пусконаладочные работы - СП
|  | Пусконаладочные работы - Материальные ресурсы, отсутствующие в ФРСН (прайсовые) | [19 empty] | Пусконаладочные работы - Материальные ресурсы, отсутствующие в ФРСН (прайсовые)
|  | Пусконаладочные работы - Независимая перевозка | [19 empty] | Пусконаладочные работы - Независимая перевозка
|  | Пусконаладочные работы - Прямые затраты | [19 empty] | Пусконаладочные работы - Прямые затраты
|  | Пусконаладочные работы - Затраты труда рабочих | [19 empty] | Пусконаладочные работы - Затраты труда рабочих
|  | Пусконаладочные работы - Затраты труда машинистов | [19 empty] | Пусконаладочные работы - Затраты труда машинистов
|  | Пусконаладочные работы - Затраты труда всего (рабочих и машинистов) | [19 empty] | Пусконаладочные работы - Затраты труда всего (рабочих и машинистов)
|  | Всего - ОТ | [8 empty] | 380317.45 | [10 empty] | Всего - ОТ
|  | Всего - ЭМ | [8 empty] | 62589.08 | [10 empty] | Всего - ЭМ
|  | Всего - ОТм | [8 empty] | 113.45 | [10 empty] | Всего - ОТм
|  | Всего - МР | [8 empty] | 9914.36 | [10 empty] | Всего - МР
|  | Всего - Независимая перевозка | [19 empty] | Всего - Независимая перевозка
|  | Всего - НР | [8 empty] | 343276.79 | [10 empty] | Всего - НР
|  | Всего - СП | [8 empty] | 196197.16 | [10 empty] | Всего - СП
|  | Всего - ФОТ | [8 empty] | 380430.9 | [10 empty] | Всего - ФОТ
|  | Всего - Прямые затраты | [8 empty] | 452934.34 | [10 empty] | Всего - Прямые затраты
|  | Всего - Итоговая сметная стоимость (без учета перевозки) | [8 empty] | 992408.29 | [10 empty] | Всего - Итоговая сметная стоимость (без учета перевозки)
|  | 3 | [19 empty] | 3
|  | Материалы заказчика из текущей СНБ | [19 empty] | Материалы заказчика из текущей СНБ
|  | материалы заказчика из текущей СНБ без учета дополнительной перевозки | [19 empty] | материалы заказчика из текущей СНБ без учета дополнительной перевозки
|  | дополнительная перевозка материалов заказчика из текущей СНБ | [19 empty] | дополнительная перевозка материалов заказчика из текущей СНБ
|  | Материалы заказчика, отсутствующие в СНБ | [19 empty] | Материалы заказчика, отсутствующие в СНБ
|  | материалы заказчика, отсутствующие в СНБ без учета дополнительной перевозки | [19 empty] | материалы заказчика, отсутствующие в СНБ без учета дополнительной перевозки
|  | дополнительная перевозка материалов заказчика, отсутствующих в СНБ | [19 empty] | дополнительная перевозка материалов заказчика, отсутствующих в СНБ
|  | Материалы подрядчика из текущей СНБ | [19 empty] | Материалы подрядчика из текущей СНБ
|  | материалы подрядчика из текущей СНБ без учета дополнительной перевозки | [19 empty] | материалы подрядчика из текущей СНБ без учета дополнительной перевозки
|  | дополнительная перевозка материалов подрядчика из текущей СНБ | [19 empty] | дополнительная перевозка материалов подрядчика из текущей СНБ
|  | Материалы подрядчика, отсутствующие в СНБ | [19 empty] | Материалы подрядчика, отсутствующие в СНБ
|  | материалы подрядчика, отсутствующие в СНБ без учета дополнительной перевозки | [19 empty] | материалы подрядчика, отсутствующие в СНБ без учета дополнительной перевозки
|  | дополнительная перевозка материалов подрядчика, отсутствующих в СНБ | [19 empty] | дополнительная перевозка материалов подрядчика, отсутствующих в СНБ
|  | Оборудование заказчика из текущей СНБ | [19 empty] | Оборудование заказчика из текущей СНБ
|  | оборудование заказчика из текущей СНБ без учета дополнительной перевозки | [19 empty] | оборудование заказчика из текущей СНБ без учета дополнительной перевозки
|  | дополнительная перевозка оборудования заказчика из текущей СНБ | [19 empty] | дополнительная перевозка оборудования заказчика из текущей СНБ
|  | Оборудование заказчика, отсутствующее в СНБ | [19 empty] | Оборудование заказчика, отсутствующее в СНБ
|  | оборудование заказчика, отсутствующее в СНБ без учета дополнительной перевозки | [19 empty] | оборудование заказчика, отсутствующее в СНБ без учета дополнительной перевозки
|  | дополнительная перевозка оборудования заказчика, отсутствующего в СНБ | [19 empty] | дополнительная перевозка оборудования заказчика, отсутствующего в СНБ
|  | Оборудование подрядчика из текущей СНБ | [19 empty] | Оборудование подрядчика из текущей СНБ
|  | оборудование подрядчика из текущей СНБ без учета дополнительной перевозки | [19 empty] | оборудование подрядчика из текущей СНБ без учета дополнительной перевозки
|  | дополнительная перевозка оборудования подрядчика из текущей СНБ | [19 empty] | дополнительная перевозка оборудования подрядчика из текущей СНБ
|  | Оборудование подрядчика, отсутствующее в СНБ | [19 empty] | Оборудование подрядчика, отсутствующее в СНБ
|  | оборудование подрядчика, отсутствующее в СНБ без учета дополнительной перевозки | [19 empty] | оборудование подрядчика, отсутствующее в СНБ без учета дополнительной перевозки
|  | дополнительная перевозка оборудования подрядчика, отсутствующего в СНБ | [19 empty] | дополнительная перевозка оборудования подрядчика, отсутствующего в СНБ
|  | Возврат материалов из текущей СНБ | [19 empty] | Возврат материалов из текущей СНБ
|  | возврат материалов из текущей СНБ без учета дополнительной перевозки | [19 empty] | возврат материалов из текущей СНБ без учета дополнительной перевозки
|  | возврат дополнительной перевозки материалов из текущей СНБ | [19 empty] | возврат дополнительной перевозки материалов из текущей СНБ
|  | Возврат материалов, отсутствующих в СНБ | [19 empty] | Возврат материалов, отсутствующих в СНБ
|  | возврат материалов, отсутствующих в СНБ без учета дополнительной перевозки | [19 empty] | возврат материалов, отсутствующих в СНБ без учета дополнительной перевозки
|  | возврат дополнительной перевозки материалов, отсутствующих в СНБ | [19 empty] | возврат дополнительной перевозки материалов, отсутствующих в СНБ
|  | Всего возврат материалов | [19 empty] | Всего возврат материалов
|  | Возврат оборудования из текущей СНБ | [19 empty] | Возврат оборудования из текущей СНБ
|  | возврат оборудования из текущей СНБ без учета дополнительной перевозки | [19 empty] | возврат оборудования из текущей СНБ без учета дополнительной перевозки
|  | возврат дополнительной перевозки оборудования из текущей СНБ | [19 empty] | возврат дополнительной перевозки оборудования из текущей СНБ
|  | Возврат оборудования, отсутствующего в СНБ | [19 empty] | Возврат оборудования, отсутствующего в СНБ
|  | возврат оборудования, отсутствующего в СНБ без учета дополнительной перевозки | [19 empty] | возврат оборудования, отсутствующего в СНБ без учета дополнительной перевозки
|  | возврат дополнительной перевозки оборудования, отсутствующего в СНБ | [19 empty] | возврат дополнительной перевозки оборудования, отсутствующего в СНБ
|  | Всего возврат оборудования | [19 empty] | Всего возврат оборудования
Раздел 2. Кровля | [13 empty] | Раздел 2. Кровля
14 | ГЭСНр 65-03-008-01 | Прочистка вентиляционных каналов | 100 м канала | 0.157 |  | 0.157
| 1 | ОТ | чел.-ч |  |  | 2.9359 |  |  |  |  | 1078.27
| 1-100-30 | Средний разряд работы 3,0 | чел.-ч | 18.7 |  | 2.9359 |  |  | 367.27 |  | 1078.27
Объём: (0,157)*18,7
| 2 | ЭМ | [8 empty] | 0.08
|  | ОТм(ЗТм) | чел.-ч |  |  | 0.00157 |  |  |  |  | 0.58
| 91.06.06-048 | Подъемники одномачтовые, грузоподъемность до 500 кг, высота подъема 45 м | маш.-ч | 0.01 |  | 0.00157 | 37.32 | 1.41 | 52.62 |  | 0.08
Объём: (0,157)*0,01
| 4-100-030 | Средний разряд машиниста 3,0 | чел.-ч | 0.01 |  | 0.00157 |  |  | 367.27 |  | 0.58
Объём: (0,00157)*1
| 4 | М | [8 empty] | 58.61
| 01.7.03.01-0001 | Вода | м3 | 0.017 |  | 0.002669 | 35.71 | 0.34 | 12.14 |  | 0.03
Объём: (0,157)*0,017
| 03.1.01.01-0002 | Гипс строительный Г-3 | т | 0.04 |  | 0.00628 | 4338.27 | 2.15 | 9327.28 |  | 58.58
Объём: (0,157)*0,04
|  | Итого прямые затраты | [8 empty] | 1137.54
|  | ФОТ | [8 empty] | 1078.85
| Пр/812-099.2-1 | НР Внутренние санитарно-технические работы: смена труб, санприборов, запорной арматуры и другое | % | 103 |  | 103 |  |  |  |  | 1111.22
| Пр/774-099.2 | СП Внутренние санитарно-технические работы: смена труб, санприборов, запорной арматуры и другое | % | 52 |  | 52 |  |  |  |  | 561
|  | Всего по позиции | [6 empty] | 17896.56 |  | 2809.76
15 | ГЭСН 46-01-008-03 | Заполнение бетоном отдельных мест в перекрытиях | м3 | 6.2 |  | 6.2
| 1 | ОТ | чел.-ч |  |  | 152.582 |  |  |  |  | 55567.31
| 1-100-29 | Средний разряд работы 2,9 | чел.-ч | 24.61 |  | 152.582 |  |  | 364.18 |  | 55567.31
Объём: (6,2)*24,61
| 2 | ЭМ | [8 empty] | 2430.43
|  | ОТм(ЗТм) | чел.-ч |  |  | 2.17 |  |  |  |  | 1020.66
| 91.05.05-015 | Краны на автомобильном ходу, грузоподъемность 16 т | маш.-ч | 0.14 |  | 0.868 |  |  | 1726.36 |  | 1498.48
Объём: (6,2)*0,14
| 4-100-060 | Средний разряд машиниста 6,0 | чел.-ч | 0.14 |  | 0.868 |  |  | 555.53 |  | 482.2
Объём: (0,868)*1
| 91.07.04-002 | Вибраторы поверхностные | маш.-ч | 0.27 |  | 1.674 | 8.54 | 1.57 | 13.41 |  | 22.45
Объём: (6,2)*0,27
| 91.14.02-001 | Автомобили бортовые, грузоподъемность до 5 т | маш.-ч | 0.21 |  | 1.302 |  |  | 698.54 |  | 909.5
Объём: (6,2)*0,21
| 4-100-040 | Средний разряд машиниста 4,0 | чел.-ч | 0.21 |  | 1.302 |  |  | 413.56 |  | 538.46
Объём: (1,302)*1
| 4 | М | [8 empty] | 84734.6
| 01.7.03.01-0001 | Вода | м3 | 0.0081 |  | 0.05022 | 35.71 | 0.34 | 12.14 |  | 0.61
Объём: (6,2)*0,0081
| 01.7.15.06-0111 | Гвозди строительные | т | 0.0019 |  | 0.01178 | 70296.2 | 1.35 | 94899.87 |  | 1117.92
Объём: (6,2)*0,0019
| 03.1.02.03-0011 | Известь строительная негашеная комовая, сорт I | т | 0.0029 |  | 0.01798 | 5275.05 | 2.24 | 11816.11 |  | 212.45
Объём: (6,2)*0,0029
| 04.3.01.12-0002 | Раствор кладочный, цементно-известковый, М25 | м3 | 0.09 |  | 0.558 | 3702.12 | 1.81 | 6700.84 |  | 3739.07
Объём: (6,2)*0,09
| 08.1.02.11-0001 | Поковки из квадратных заготовок, масса 1,5-4,5 кг | т | 0.004 |  | 0.0248 | 55898.18 | 1.37 | 76580.51 |  | 1899.2
Объём: (6,2)*0,004
| 08.4.03.03-0032 | Сталь арматурная горячекатаная периодического профиля, класс A-III, диаметр 12 мм | т | 0.09 |  | 0.558 | 64493 | 1.09 | 70297.37 |  | 39225.93
Объём: (6,2)*0,09
| 11.1.02.04-0031 | Лесоматериалы круглые хвойных пород неокоренные, длина 3-6,5 м, диаметр 14-24 см, сорт II-III | м3 | 0.12 |  | 0.744 | 6442.06 | 1.79 | 11531.29 |  | 8579.28
Объём: (6,2)*0,12
| 11.1.03.06-0078 | Доска обрезная хвойных пород, естественной влажности, длина 2-6,5 м, ширина 100-250 мм, толщина 44-50 мм, сорт II | м3 | 0.14 |  | 0.868 | 10082.68 | 2.57 | 25912.49 |  | 22492.04
Объём: (6,2)*0,14
| 11.2.13.06-0012 | Щиты настила, толщина 25 мм | м2 | 2.3 |  | 14.26 | 317.4 | 1.65 | 523.71 |  | 7468.1
Объём: (6,2)*2,3
| 04.1.02.05 | Смеси бетонные тяжелого бетона | м3 | 1.02 |  | 6.324
|  | Итого прямые затраты | [8 empty] | 143753
15.1 | 04.1.02.05-0130 | Смеси бетонные тяжелого бетона (БСТ) на щебне из гравия, класс В15, F(1)100, W4 | м3 | 1.02 |  | 6.324 |  |  | 8993.16 |  | 56872.74
Объём: (6,2)*1,02
|  | ФОТ | [8 empty] | 56587.97
| Пр/812-040.1-1 | НР Работы по реконструкции зданий и сооружений: усиление и замена существующих конструкций, возведение отдельных конструктивных элементов | % | 103 |  | 103 |  |  |  |  | 58285.61
| Пр/774-040.1 | СП Работы по реконструкции зданий и сооружений: усиление и замена существующих конструкций, возведение отдельных конструктивных элементов | % | 59 |  | 59 |  |  |  |  | 33386.9
|  | Всего по позиции | [6 empty] | 47144.88 |  | 292298.25
16 | ГЭСН 12-01-002-10 | Устройство кровель плоских из наплавляемых материалов: в один слой | 100 м2 | 7.824 |  | 7.824
| 1 | ОТ | чел.-ч |  |  | 66.0346 |  |  |  |  | 26698.43
| 1-100-38 | Средний разряд работы 3,8 | чел.-ч | 8.44 |  | 66.0346 |  |  | 404.31 |  | 26698.43
Объём: (7,824)*8,44
| 2 | ЭМ | [8 empty] | 1196.79
|  | ОТм(ЗТм) | чел.-ч |  |  | 1.2518 |  |  |  |  | 639.89
| 91.05.01-017 | Краны башенные, грузоподъемность 8 т | маш.-ч | 0.08 |  | 0.62592 | 622.62 | 1.33 | 828.08 |  | 518.31
Объём: (7,824)*0,08
| 4-100-060 | Средний разряд машиниста 6,0 | чел.-ч | 0.08 |  | 0.62592 |  |  | 555.53 |  | 347.72
Объём: (0,62592)*1
| 91.05.05-015 | Краны на автомобильном ходу, грузоподъемность 16 т | маш.-ч | 0.03 |  | 0.23472 |  |  | 1726.36 |  | 405.21
Объём: (7,824)*0,03
| 4-100-060 | Средний разряд машиниста 6,0 | чел.-ч | 0.03 |  | 0.23472 |  |  | 555.53 |  | 130.39
Объём: (0,23472)*1
| 91.14.02-001 | Автомобили бортовые, грузоподъемность до 5 т | маш.-ч | 0.05 |  | 0.3912 |  |  | 698.54 |  | 273.27
Объём: (7,824)*0,05
| 4-100-040 | Средний разряд машиниста 4,0 | чел.-ч | 0.05 |  | 0.3912 |  |  | 413.56 |  | 161.78
Объём: (0,3912)*1
| 4 | М | [8 empty] | 11003.07
| 01.3.02.09-0022 | Пропан-бутан смесь техническая | кг | 15.02 |  | 117.5165 |  |  | 93.63 |  | 11003.07
Объём: (7,824)*15,02
| 12.1.02.15 | Материалы рулонные кровельные для верхнего слоя | м2 | 116 |  | 907.584
|  | Итого прямые затраты | [8 empty] | 39538.18
16.1 | 12.1.02.05-0302 | Материал рулонный битумно-полимерный кровельный ХПП, наплавляемый, основа стеклохолст, продольная/поперечная нагрузка на разрыв не менее 500/350 Н, гибкость не выше -20 °C, теплостойкость не ниже 100 °C, масса 4,0 кг/м2, толщина 2,8 мм | м2 | 116 |  | 907.584 | 89.89 | 2.07 | 186.07 |  | 168874.15
Объём: (7,824)*116,0
|  | ФОТ | [8 empty] | 27338.32
| Пр/812-012.0-1 | НР Кровли | % | 109 |  | 109 |  |  |  |  | 29798.77
| Пр/774-012.0 | СП Кровли | % | 57 |  | 57 |  |  |  |  | 15582.84
|  | Всего по позиции | [6 empty] | 32437.88 |  | 253793.94
17 | ГЭСН 11-01-009-08 | Устройство тепло- и звукоизоляции сплошной из плит: теплоизоляционных из экструзионного пенополистирола | 100 м2 | 7.824 |  | 7.824
| 1 | ОТ | чел.-ч |  |  | 142.6315 |  |  |  |  | 55396.09
| 2-100-01 | Рабочий 1 разряда | чел.-ч | 0.34 |  | 2.6602 |  |  | 308.63 |  | 821.01
Объём: (7,824)*0,34
| 2-100-02 | Рабочий 2 разряда | чел.-ч | 0.17 |  | 1.3301 |  |  | 336.41 |  | 447.45
Объём: (7,824)*0,17
| 2-100-03 | Рабочий 3 разряда | чел.-ч | 8.86 |  | 69.3206 |  |  | 367.27 |  | 25459.39
Объём: (7,824)*8,86
| 2-100-04 | Рабочий 4 разряда | чел.-ч | 8.86 |  | 69.3206 |  |  | 413.56 |  | 28668.24
Объём: (7,824)*8,86
| 2 | ЭМ | [8 empty] | 1273.51
|  | ОТм(ЗТм) | чел.-ч |  |  | 2.1125 |  |  |  |  | 859.15
| 91.06.06-048 | Подъемники одномачтовые, грузоподъемность до 500 кг, высота подъема 45 м | маш.-ч | 0.04 |  | 0.31296 | 37.32 | 1.41 | 52.62 |  | 16.47
Объём: (7,824)*0,04
| 4-100-030 | Средний разряд машиниста 3,0 | чел.-ч | 0.04 |  | 0.31296 |  |  | 367.27 |  | 114.94
Объём: (0,31296)*1
| 91.14.02-001 | Автомобили бортовые, грузоподъемность до 5 т | маш.-ч | 0.23 |  | 1.7995 |  |  | 698.54 |  | 1257.04
Объём: (7,824)*0,23
| 4-100-040 | Средний разряд машиниста 4,0 | чел.-ч | 0.23 |  | 1.7995 |  |  | 413.56 |  | 744.21
Объём: (1,79952)*1
| 4 | М
| 12.2.05.09 | Плиты теплоизоляционные из экструзионного пенополистирола | м2 | 103 |  | 805.872
|  | Итого прямые затраты | [8 empty] | 57528.75
17.1 | 12.2.05.09-0025 | Плиты теплоизоляционные из экструзионного пенополистирола, показатели пожарной опасности Г4, В2, Д3, Т2, плотность 16-30 кг/м3, теплопроводность при +10 °C не более 0,034 Вт/(м*К), прочность на сжатие при 10% деформации не менее 0,2 МПа, толщина 100-150 мм | м3 | 13.39 |  | 104.7634 | 4895.11 | 1.57 | 7685.32 |  | 805139.95
Объём: (7,824)*13,39
|  | ФОТ | [8 empty] | 56255.24
| Пр/812-011.0-1 | НР Полы | % | 112 |  | 112 |  |  |  |  | 63005.87
| Пр/774-011.0 | СП Полы | % | 65 |  | 65 |  |  |  |  | 36565.91
|  | Всего по позиции | [6 empty] | 122985.75 |  | 962240.48
18 | ГЭСН 11-01-009-08 | Устройство тепло- и звукоизоляции сплошной из плит: теплоизоляционных из экструзионного пенополистирола | 100 м2 | 2.443 |  | 2.443
| 1 | ОТ | чел.-ч |  |  | 44.5359 |  |  |  |  | 17297.11
| 2-100-01 | Рабочий 1 разряда | чел.-ч | 0.34 |  | 0.83062 |  |  | 308.63 |  | 256.35
Объём: (2,443)*0,34
| 2-100-02 | Рабочий 2 разряда | чел.-ч | 0.17 |  | 0.41531 |  |  | 336.41 |  | 139.71
Объём: (2,443)*0,17
| 2-100-03 | Рабочий 3 разряда | чел.-ч | 8.86 |  | 21.645 |  |  | 367.27 |  | 7949.55
Объём: (2,443)*8,86
| 2-100-04 | Рабочий 4 разряда | чел.-ч | 8.86 |  | 21.645 |  |  | 413.56 |  | 8951.5
Объём: (2,443)*8,86
| 2 | ЭМ | [8 empty] | 397.64
|  | ОТм(ЗТм) | чел.-ч |  |  | 0.65961 |  |  |  |  | 268.27
| 91.06.06-048 | Подъемники одномачтовые, грузоподъемность до 500 кг, высота подъема 45 м | маш.-ч | 0.04 |  | 0.09772 | 37.32 | 1.41 | 52.62 |  | 5.14
Объём: (2,443)*0,04
| 4-100-030 | Средний разряд машиниста 3,0 | чел.-ч | 0.04 |  | 0.09772 |  |  | 367.27 |  | 35.89
Объём: (0,09772)*1
| 91.14.02-001 | Автомобили бортовые, грузоподъемность до 5 т | маш.-ч | 0.23 |  | 0.56189 |  |  | 698.54 |  | 392.5
Объём: (2,443)*0,23
| 4-100-040 | Средний разряд машиниста 4,0 | чел.-ч | 0.23 |  | 0.56189 |  |  | 413.56 |  | 232.38
Объём: (0,56189)*1
| 4 | М
| 12.2.05.09 | Плиты теплоизоляционные из экструзионного пенополистирола | м2 | 103 |  | 251.629
|  | Итого прямые затраты | [8 empty] | 17963.02
|  | ФОТ | [8 empty] | 17565.38
| Пр/812-011.0-1 | НР Полы | % | 112 |  | 112 |  |  |  |  | 19673.23
| Пр/774-011.0 | СП Полы | % | 65 |  | 65 |  |  |  |  | 11417.5
|  | Всего по позиции | [6 empty] | 20079.31 |  | 49053.75
19 | 12.2.05.09-0049 | Плиты теплоизоляционные из экструзионного пенополистирола, показатели пожарной опасности Г3, В2, Д3, Т2, плотность 26-34 кг/м3, теплопроводность при +10 не более 0,034 Вт/(м*К), прочность на сжатие при 10% деформации не менее 025 МПа, толщина 40-150 мм | м3 | 20.7 |  | 20.7 | 6243.99 | 1.57 | 9803.06 |  | 202923.34
|  | Всего по позиции | [6 empty] | 9803.06 |  | 202923.34
20 | ТЦ_12.2.05.12_77_7709331654_17.06.2025_01_5.3 | Экструдированный пенополистирол Элемент А 600x1200x10/35 мм 2,1%, теплопроводность 0,036 Вт/м*К | м3 | 3.354 |  | 3.354 |  |  | 13323.04 |  | 44685.48
Формула ценообразования: 13323,04
|  | Всего по позиции | [6 empty] | 13323.04 |  | 44685.48
21 | ТЦ_12.2.05.12_77_7709331654_17.06.2025_01_6.3 | Экструдированный пенополистирол Элемент Б 600x1200x35/60 мм 2,1%, теплопроводность 0,036 Вт/м*К | м3 | 5.746 |  | 5.746 |  |  | 13596.49 |  | 78125.43
Формула ценообразования: 13596,49
|  | Всего по позиции | [6 empty] | 13596.49 |  | 78125.43
22 | ГЭСН 12-01-017-01 | Устройство выравнивающих стяжек: цементно-песчаных толщиной 15 мм | 100 м2 | 7.824 |  | 7.824
| 1 | ОТ | чел.-ч |  |  | 190.1232 |  |  |  |  | 70706.82
| 1-100-31 | Средний разряд работы 3,1 | чел.-ч | 24.3 |  | 190.1232 |  |  | 371.9 |  | 70706.82
Объём: (7,824)*24,3
| 2 | ЭМ | [8 empty] | 22437.03
|  | ОТм(ЗТм) | чел.-ч |  |  | 15.1786 |  |  |  |  | 7641.12
| 91.05.01-017 | Краны башенные, грузоподъемность 8 т | маш.-ч | 0.68 |  | 5.3203 | 622.62 | 1.33 | 828.08 |  | 4405.65
Объём: (7,824)*0,68
| 4-100-060 | Средний разряд машиниста 6,0 | чел.-ч | 0.68 |  | 5.3203 |  |  | 555.53 |  | 2955.6
Объём: (5,32032)*1
| 91.06.05-011 | Погрузчики одноковшовые универсальные фронтальные пневмоколесные, номинальная вместимость основного ковша 2,6 м3, грузоподъемность 5 т | маш.-ч | 1.26 |  | 9.8582 |  |  | 1793.99 |  | 17685.58
Объём: (7,824)*1,26
| 4-100-050 | Средний разряд машиниста 5,0 | чел.-ч | 1.26 |  | 9.8582 |  |  | 475.29 |  | 4685.52
Объём: (9,85824)*1
| 91.07.07-011 | Растворонасосы, производительность 4 м3/ч | маш.-ч | 2.29 |  | 17.917 | 13.69 | 1.41 | 19.3 |  | 345.8
Объём: (7,824)*2,29
| 4 | М | [8 empty] | 3120.77
| 01.7.03.01-0001 | Вода | м3 | 3.85 |  | 30.1224 | 35.71 | 0.34 | 12.14 |  | 365.69
Объём: (7,824)*3,85
| 12.1.02.06-0022 | Рубероид кровельный РКП-350 | м2 | 4.4 |  | 34.4256 | 43.73 | 1.83 | 80.03 |  | 2755.08
Объём: (7,824)*4,4
| 04.3.01.09 | Раствор готовый кладочный тяжелый цементный | м3 | 1.53 |  | 11.9707
|  | Итого прямые затраты | [8 empty] | 103905.74
22.1 | 04.3.01.09-0054 | Раствор готовый кладочный, цементно-песчаный, М100 | м3 | 1.53 |  | 11.9707 | 3404.62 | 1.81 | 6162.36 |  | 73767.89
Объём: (7,824)*1,53
|  | ФОТ | [8 empty] | 78347.94
| Пр/812-012.0-1 | НР Кровли | % | 109 |  | 109 |  |  |  |  | 85399.25
| Пр/774-012.0 | СП Кровли | % | 57 |  | 57 |  |  |  |  | 44658.33
|  | Всего по позиции | [6 empty] | 39331.7 |  | 307731.21
23 | ГЭСН 12-01-017-02 | Устройство выравнивающих стяжек: на каждый 1 мм изменения толщины добавлять или исключать к норме 12-01-017-01 | 100 м2 | 7.824 |  | 7.824
|  | ЗТ: 35, ЗТм: 35, ЭМ: 35, М: 35 | [18 empty] | ЗТ: 35, ЗТм: 35, ЭМ: 35, М: 35
Результирующие коэффициенты:
|  | ЗТ | 35
|  | ЭМ | 35
|  | М | 35
|  | ЗТм | 35
| 1 | ОТ | чел.-ч |  |  | 273.84 |  |  |  |  | 101841.1
| 1-100-31 | Средний разряд работы 3,1 | чел.-ч | 1 | 35 | 273.84 |  |  | 371.9 |  | 101841.1
Объём: (7,824)*1
| 2 | ЭМ | [8 empty] | 12092.93
|  | ОТм(ЗТм) | чел.-ч |  |  | 8.2152 |  |  |  |  | 4124.33
| 91.05.01-017 | Краны башенные, грузоподъемность 8 т | маш.-ч | 0.01 | 35 | 2.7384 | 622.62 | 1.33 | 828.08 |  | 2267.61
Объём: (7,824)*0,01
| 4-100-060 | Средний разряд машиниста 6,0 | чел.-ч | 0.01 | 35 | 2.7384 |  |  | 555.53 |  | 1521.26
Объём: (0,07824)*1
| 91.06.05-011 | Погрузчики одноковшовые универсальные фронтальные пневмоколесные, номинальная вместимость основного ковша 2,6 м3, грузоподъемность 5 т | маш.-ч | 0.02 | 35 | 5.4768 |  |  | 1793.99 |  | 9825.32
Объём: (7,824)*0,02
| 4-100-050 | Средний разряд машиниста 5,0 | чел.-ч | 0.02 | 35 | 5.4768 |  |  | 475.29 |  | 2603.07
Объём: (0,15648)*1
| 4 | М
| 04.3.01.09 | Раствор готовый кладочный тяжелый цементный | м3 | 0.102 |  | 27.9317
|  | Итого прямые затраты | [8 empty] | 118058.36
23.1 | 04.3.01.09-0054 | Раствор готовый кладочный, цементно-песчаный, М100 | м3 | 0.102 | 35 | 27.9317 | 3404.62 | 1.81 | 6162.36 |  | 172125.07
Объём: (7,824)*0,102
|  | ЗТ: 35, ЭМ: 35, ЗТм: 35, М: 35 | [18 empty] | ЗТ: 35, ЭМ: 35, ЗТм: 35, М: 35
|  | ФОТ | [8 empty] | 105965.43
| Пр/812-012.0-1 | НР Кровли | % | 109 |  | 109 |  |  |  |  | 115502.32
| Пр/774-012.0 | СП Кровли | % | 57 |  | 57 |  |  |  |  | 60400.3
|  | Всего по позиции | [6 empty] | 59571.33 |  | 466086.05
24 | ГЭСН 11-01-060-01 | Армирование стяжек сетками сварными | 100 м2 | 7.824 |  | 7.824
| 1 | ОТ | чел.-ч |  |  | 47.1005 |  |  |  |  | 17875.9
| 2-100-01 | Рабочий 1 разряда | чел.-ч | 0.01 |  | 0.07824 |  |  | 308.63 |  | 24.15
Объём: (7,824)*0,01
| 2-100-02 | Рабочий 2 разряда | чел.-ч | 0.23 |  | 1.7995 |  |  | 336.41 |  | 605.38
Объём: (7,824)*0,23
| 2-100-03 | Рабочий 3 разряда | чел.-ч | 4.02 |  | 31.4525 |  |  | 367.27 |  | 11551.55
Объём: (7,824)*4,02
| 2-100-04 | Рабочий 4 разряда | чел.-ч | 1.76 |  | 13.7702 |  |  | 413.56 |  | 5694.82
Объём: (7,824)*1,76
| 2 | ЭМ | [8 empty] | 906.32
|  | ОТм(ЗТм) | чел.-ч |  |  | 0.93888 |  |  |  |  | 432.96
| 91.05.05-015 | Краны на автомобильном ходу, грузоподъемность 16 т | маш.-ч | 0.05 |  | 0.3912 |  |  | 1726.36 |  | 675.35
Объём: (7,824)*0,05
| 4-100-060 | Средний разряд машиниста 6,0 | чел.-ч | 0.05 |  | 0.3912 |  |  | 555.53 |  | 217.32
Объём: (0,3912)*1
| 91.06.06-048 | Подъемники одномачтовые, грузоподъемность до 500 кг, высота подъема 45 м | маш.-ч | 0.03 |  | 0.23472 | 37.32 | 1.41 | 52.62 |  | 12.35
Объём: (7,824)*0,03
| 4-100-030 | Средний разряд машиниста 3,0 | чел.-ч | 0.03 |  | 0.23472 |  |  | 367.27 |  | 86.21
Объём: (0,23472)*1
| 91.14.02-001 | Автомобили бортовые, грузоподъемность до 5 т | маш.-ч | 0.04 |  | 0.31296 |  |  | 698.54 |  | 218.62
Объём: (7,824)*0,04
| 4-100-040 | Средний разряд машиниста 4,0 | чел.-ч | 0.04 |  | 0.31296 |  |  | 413.56 |  | 129.43
Объём: (0,31296)*1
| 4 | М
| 08.1.02.17 | Сетка стальная сварная из арматурной проволоки без покрытия | м2 | 101 |  | 790.224
| 11.3.03.15 | Фиксаторы пластиковые для обеспечения защитного слоя бетона | 100 шт | 5.0894 |  | 39.8195
|  | Итого прямые затраты | [8 empty] | 19215.18
24.1 | 08.1.02.17-0097 | Сетка стальная сварная из арматурной проволоки без покрытия, диаметр проволоки 5 мм, размер ячейки 100х100 мм | м2 | 101 |  | 790.224 | 152.92 | 1.2 | 183.5 |  | 145006.1
Объём: (7,824)*101,0
|  | ФОТ | [8 empty] | 18308.86
| Пр/812-011.0-1 | НР Полы | % | 112 |  | 112 |  |  |  |  | 20505.92
| Пр/774-011.0 | СП Полы | % | 65 |  | 65 |  |  |  |  | 11900.76
|  | Всего по позиции | [6 empty] | 25131.39 |  | 196627.96
25 | ГЭСН 12-01-016-02 | Огрунтовка оснований из бетона или раствора под водоизоляционный кровельный ковер: готовой эмульсией битумной | 100 м2 | 7.824 |  | 7.824
| 1 | ОТ | чел.-ч |  |  | 21.9072 |  |  |  |  | 8248.72
| 1-100-32 | Средний разряд работы 3,2 | чел.-ч | 2.8 |  | 21.9072 |  |  | 376.53 |  | 8248.72
Объём: (7,824)*2,8
| 2 | ЭМ | [8 empty] | 218.62
|  | ОТм(ЗТм) | чел.-ч |  |  | 0.31296 |  |  |  |  | 129.43
| 91.14.02-001 | Автомобили бортовые, грузоподъемность до 5 т | маш.-ч | 0.04 |  | 0.31296 |  |  | 698.54 |  | 218.62
Объём: (7,824)*0,04
| 4-100-040 | Средний разряд машиниста 4,0 | чел.-ч | 0.04 |  | 0.31296 |  |  | 413.56 |  | 129.43
Объём: (0,31296)*1
| 4 | М
| 01.2.03.07 | Эмульсия битумная | т | 0.045 |  | 0.35208
|  | Итого прямые затраты | [8 empty] | 8596.77
25.1 | 01.2.03.05-0021 | Праймер полимерный с содержанием органических растворителей и адгезионных добавок для подготовки металлических, цементно-песчаных, бетонных и железобетонных поверхностей перед нанесением битумно-полимерных гидроизоляционных материалов, расход 0,1-0,3 кг/м2 | кг | 45 |  | 352.08 | 232.94 | 1.87 | 435.6 |  | 153366.05
Объём: (7,824)*45,0
|  | ФОТ | [8 empty] | 8378.15
| Пр/812-012.0-1 | НР Кровли | % | 109 |  | 109 |  |  |  |  | 9132.18
| Пр/774-012.0 | СП Кровли | % | 57 |  | 57 |  |  |  |  | 4775.55
|  | Всего по позиции | [6 empty] | 22478.34 |  | 175870.55
26 | ГЭСН 12-01-002-10 | Устройство кровель плоских из наплавляемых материалов: в один слой | 100 м2 | 0.435 |  | 0.435
| 1 | ОТ | чел.-ч |  |  | 3.6714 |  |  |  |  | 1484.38
| 1-100-38 | Средний разряд работы 3,8 | чел.-ч | 8.44 |  | 3.6714 |  |  | 404.31 |  | 1484.38
Объём: (0,435)*8,44
| 2 | ЭМ | [8 empty] | 66.54
|  | ОТм(ЗТм) | чел.-ч |  |  | 0.0696 |  |  |  |  | 35.57
| 91.05.01-017 | Краны башенные, грузоподъемность 8 т | маш.-ч | 0.08 |  | 0.0348 | 622.62 | 1.33 | 828.08 |  | 28.82
Объём: (0,435)*0,08
| 4-100-060 | Средний разряд машиниста 6,0 | чел.-ч | 0.08 |  | 0.0348 |  |  | 555.53 |  | 19.33
Объём: (0,0348)*1
| 91.05.05-015 | Краны на автомобильном ходу, грузоподъемность 16 т | маш.-ч | 0.03 |  | 0.01305 |  |  | 1726.36 |  | 22.53
Объём: (0,435)*0,03
| 4-100-060 | Средний разряд машиниста 6,0 | чел.-ч | 0.03 |  | 0.01305 |  |  | 555.53 |  | 7.25
Объём: (0,01305)*1
| 91.14.02-001 | Автомобили бортовые, грузоподъемность до 5 т | маш.-ч | 0.05 |  | 0.02175 |  |  | 698.54 |  | 15.19
Объём: (0,435)*0,05
| 4-100-040 | Средний разряд машиниста 4,0 | чел.-ч | 0.05 |  | 0.02175 |  |  | 413.56 |  | 8.99
Объём: (0,02175)*1
| 4 | М | [8 empty] | 611.75
| 01.3.02.09-0022 | Пропан-бутан смесь техническая | кг | 15.02 |  | 6.5337 |  |  | 93.63 |  | 611.75
Объём: (0,435)*15,02
| 12.1.02.15 | Материалы рулонные кровельные для верхнего слоя | м2 | 116 |  | 50.46
|  | Итого прямые затраты | [8 empty] | 2198.24
26.1 | 12.1.02.03-0308 | Материал рулонный битумно-полимерный кровельный и гидроизоляционный ЭПП, наплавляемый, основа полиэстер, продольная/поперечная нагрузка на разрыв не менее 800/600 Н, гибкость не выше -25 °C, теплостойкость не ниже 100 °C, масса 5,0 кг/м2, толщина 4,0 мм | м2 | 116 |  | 50.46 | 129.04 | 2.29 | 295.5 |  | 14910.93
Объём: (0,435)*116,0
|  | ФОТ | [8 empty] | 1519.95
| Пр/812-012.0-1 | НР Кровли | % | 109 |  | 109 |  |  |  |  | 1656.75
| Пр/774-012.0 | СП Кровли | % | 57 |  | 57 |  |  |  |  | 866.37
|  | Всего по позиции | [6 empty] | 45131.7 |  | 19632.29
27 | ГЭСН 12-01-002-09 | Устройство кровель плоских из наплавляемых материалов: в два слоя | 100 м2 | 7.824 |  | 7.824
| 1 | ОТ | чел.-ч |  |  | 112.3526 |  |  |  |  | 45425.3
| 1-100-38 | Средний разряд работы 3,8 | чел.-ч | 14.36 |  | 112.3526 |  |  | 404.31 |  | 45425.3
Объём: (7,824)*14,36
| 2 | ЭМ | [8 empty] | 2139.06
|  | ОТм(ЗТм) | чел.-ч |  |  | 2.269 |  |  |  |  | 1160.5
| 91.05.01-017 | Краны башенные, грузоподъемность 8 т | маш.-ч | 0.15 |  | 1.1736 | 622.62 | 1.33 | 828.08 |  | 971.83
Объём: (7,824)*0,15
| 4-100-060 | Средний разряд машиниста 6,0 | чел.-ч | 0.15 |  | 1.1736 |  |  | 555.53 |  | 651.97
Объём: (1,1736)*1
| 91.05.05-015 | Краны на автомобильном ходу, грузоподъемность 16 т | маш.-ч | 0.05 |  | 0.3912 |  |  | 1726.36 |  | 675.35
Объём: (7,824)*0,05
| 4-100-060 | Средний разряд машиниста 6,0 | чел.-ч | 0.05 |  | 0.3912 |  |  | 555.53 |  | 217.32
Объём: (0,3912)*1
| 91.14.02-001 | Автомобили бортовые, грузоподъемность до 5 т | маш.-ч | 0.09 |  | 0.70416 |  |  | 698.54 |  | 491.88
Объём: (7,824)*0,09
| 4-100-040 | Средний разряд машиниста 4,0 | чел.-ч | 0.09 |  | 0.70416 |  |  | 413.56 |  | 291.21
Объём: (0,70416)*1
| 4 | М | [8 empty] | 21932.88
| 01.3.02.09-0022 | Пропан-бутан смесь техническая | кг | 29.94 |  | 234.2506 |  |  | 93.63 |  | 21932.88
Объём: (7,824)*29,94
| 12.1.02.15 | Материалы рулонные кровельные для верхнего слоя | м2 | 114 |  | 891.936
| 12.1.02.15 | Материалы рулонные кровельные для нижних слоев | м2 | 116 |  | 907.584
|  | Итого прямые затраты | [8 empty] | 70657.74
27.1 | 12.1.02.15-1018 | Материал рулонный гидроизоляционный битумно-полимерный СБС-модифицированный ЭМП, основа полиэстер/полиэфир, с мелкозернистой посыпкой на верхней стороне полотна, гибкость не выше -25 °C, теплостойкость не менее 100 °C, разрывная сила в продольном/поперечном направлении 600/400 Н, толщина 4,2 мм, масса 1 м2 до 5,8 кг | м2 | 116 |  | 907.584 | 199.95 | 2.29 | 457.89 |  | 415573.64
Объём: (7,824)*116,0
27.2 | 12.1.02.03-0164 | Материал рулонный битумно-полимерный кровельный и гидроизоляционный СБС-модифицированный ЭКП с антикорневыми добавками, наплавляемый, основа полиэстер, продольная/поперечная нагрузка на разрыв не менее 800/600 Н, гибкость не выше -25 °C, теплостойкость не ниже 100 °C, масса 5,2-5,35 кг/м2, толщина 4,2 мм | м2 | 114 |  | 891.936 | 275.45 | 2.29 | 630.78 |  | 562615.39
Объём: (7,824)*114,0
|  | ФОТ | [8 empty] | 46585.8
| Пр/812-012.0-1 | НР Кровли | % | 109 |  | 109 |  |  |  |  | 50778.52
| Пр/774-012.0 | СП Кровли | % | 57 |  | 57 |  |  |  |  | 26553.91
|  | Всего по позиции | [6 empty] | 143939.06 |  | 1126179.2
28 | ГЭСН 12-01-017-01 прим | Устройство выравнивающих стяжек: цементно-песчаных толщиной 15 мм | 100 м2 | 0.2199 |  | 0.2199
Объём: 20*0,3+39*0,41
| 1 | ОТ | чел.-ч |  |  | 5.3436 |  |  |  |  | 1987.27
| 1-100-31 | Средний разряд работы 3,1 | чел.-ч | 24.3 |  | 5.3436 |  |  | 371.9 |  | 1987.27
Объём: (0,2199)*24,3
| 2 | ЭМ | [8 empty] | 630.61
|  | ОТм(ЗТм) | чел.-ч |  |  | 0.42661 |  |  |  |  | 214.76
| 91.05.01-017 | Краны башенные, грузоподъемность 8 т | маш.-ч | 0.68 |  | 0.14953 | 622.62 | 1.33 | 828.08 |  | 123.82
Объём: (0,2199)*0,68
| 4-100-060 | Средний разряд машиниста 6,0 | чел.-ч | 0.68 |  | 0.14953 |  |  | 555.53 |  | 83.07
Объём: (0,149532)*1
| 91.06.05-011 | Погрузчики одноковшовые универсальные фронтальные пневмоколесные, номинальная вместимость основного ковша 2,6 м3, грузоподъемность 5 т | маш.-ч | 1.26 |  | 0.27707 |  |  | 1793.99 |  | 497.07
Объём: (0,2199)*1,26
| 4-100-050 | Средний разряд машиниста 5,0 | чел.-ч | 1.26 |  | 0.27707 |  |  | 475.29 |  | 131.69
Объём: (0,277074)*1
| 91.07.07-011 | Растворонасосы, производительность 4 м3/ч | маш.-ч | 2.29 |  | 0.50357 | 13.69 | 1.41 | 19.3 |  | 9.72
Объём: (0,2199)*2,29
| 4 | М | [8 empty] | 87.71
| 01.7.03.01-0001 | Вода | м3 | 3.85 |  | 0.84662 | 35.71 | 0.34 | 12.14 |  | 10.28
Объём: (0,2199)*3,85
| 12.1.02.06-0022 | Рубероид кровельный РКП-350 | м2 | 4.4 |  | 0.96756 | 43.73 | 1.83 | 80.03 |  | 77.43
Объём: (0,2199)*4,4
| 04.3.01.09 | Раствор готовый кладочный тяжелый цементный | м3 | 1.53 |  | 0.33645
|  | Итого прямые затраты | [8 empty] | 2920.35
28.1 | 04.3.01.09-0054 | Раствор готовый кладочный, цементно-песчаный, М100 | м3 | 1.53 |  | 0.33645 | 3404.62 | 1.81 | 6162.36 |  | 2073.31
Объём: (0,2199)*1,53
|  | ФОТ | [8 empty] | 2202.03
| Пр/812-012.0-1 | НР Кровли | % | 109 |  | 109 |  |  |  |  | 2400.21
| Пр/774-012.0 | СП Кровли | % | 57 |  | 57 |  |  |  |  | 1255.16
|  | Всего по позиции | [6 empty] | 39331.65 |  | 8649.03
29 | ГЭСН 12-01-017-02 | Устройство выравнивающих стяжек: на каждый 1 мм изменения толщины добавлять или исключать к норме 12-01-017-01 | 100 м2 | 0.2199 |  | 0.2199
Объём: 20*0,3+39*0,41
|  | ЗТ: 5, ЗТм: 5, ЭМ: 5, М: 5 | [18 empty] | ЗТ: 5, ЗТм: 5, ЭМ: 5, М: 5
Результирующие коэффициенты:
|  | ЗТ | 5
|  | ЭМ | 5
|  | М | 5
|  | ЗТм | 5
| 1 | ОТ | чел.-ч |  |  | 1.0995 |  |  |  |  | 408.9
| 1-100-31 | Средний разряд работы 3,1 | чел.-ч | 1 | 5 | 1.0995 |  |  | 371.9 |  | 408.9
Объём: (0,2199)*1
| 2 | ЭМ | [8 empty] | 48.55
|  | ОТм(ЗТм) | чел.-ч |  |  | 0.032985 |  |  |  |  | 16.56
| 91.05.01-017 | Краны башенные, грузоподъемность 8 т | маш.-ч | 0.01 | 5 | 0.010995 | 622.62 | 1.33 | 828.08 |  | 9.1
Объём: (0,2199)*0,01
| 4-100-060 | Средний разряд машиниста 6,0 | чел.-ч | 0.01 | 5 | 0.010995 |  |  | 555.53 |  | 6.11
Объём: (0,002199)*1
| 91.06.05-011 | Погрузчики одноковшовые универсальные фронтальные пневмоколесные, номинальная вместимость основного ковша 2,6 м3, грузоподъемность 5 т | маш.-ч | 0.02 | 5 | 0.02199 |  |  | 1793.99 |  | 39.45
Объём: (0,2199)*0,02
| 4-100-050 | Средний разряд машиниста 5,0 | чел.-ч | 0.02 | 5 | 0.02199 |  |  | 475.29 |  | 10.45
Объём: (0,004398)*1
| 4 | М
| 04.3.01.09 | Раствор готовый кладочный тяжелый цементный | м3 | 0.102 |  | 0.11215
|  | Итого прямые затраты | [8 empty] | 474.01
29.1 | 04.3.01.09-0054 | Раствор готовый кладочный, цементно-песчаный, М100 | м3 | 0.102 | 5 | 0.11215 | 3404.62 | 1.81 | 6162.36 |  | 691.1
Объём: (0,2199)*0,102
|  | ЗТ: 5, ЭМ: 5, ЗТм: 5, М: 5 | [18 empty] | ЗТ: 5, ЭМ: 5, ЗТм: 5, М: 5
|  | ФОТ | [8 empty] | 425.46
| Пр/812-012.0-1 | НР Кровли | % | 109 |  | 109 |  |  |  |  | 463.75
| Пр/774-012.0 | СП Кровли | % | 57 |  | 57 |  |  |  |  | 242.51
|  | Всего по позиции | [6 empty] | 8510.1 |  | 1871.37
30 | ГЭСН 12-01-004-04 | Устройство примыканий кровель из наплавляемых материалов к стенам и парапетам высотой: до 600 мм без фартуков | 100 м | 0.59 |  | 0.59
| 1 | ОТ | чел.-ч |  |  | 20.945 |  |  |  |  | 8274.32
| 1-100-36 | Средний разряд работы 3,6 | чел.-ч | 35.5 |  | 20.945 |  |  | 395.05 |  | 8274.32
Объём: (0,59)*35,5
| 2 | ЭМ | [8 empty] | 461.71
|  | ОТм(ЗТм) | чел.-ч |  |  | 0.5074 |  |  |  |  | 269.32
| 91.05.01-017 | Краны башенные, грузоподъемность 8 т | маш.-ч | 0.61 |  | 0.3599 | 622.62 | 1.33 | 828.08 |  | 298.03
Объём: (0,59)*0,61
| 4-100-060 | Средний разряд машиниста 6,0 | чел.-ч | 0.61 |  | 0.3599 |  |  | 555.53 |  | 199.94
Объём: (0,3599)*1
| 91.05.05-015 | Краны на автомобильном ходу, грузоподъемность 16 т | маш.-ч | 0.1 |  | 0.059 |  |  | 1726.36 |  | 101.86
Объём: (0,59)*0,1
| 4-100-060 | Средний разряд машиниста 6,0 | чел.-ч | 0.1 |  | 0.059 |  |  | 555.53 |  | 32.78
Объём: (0,059)*1
| 91.14.02-001 | Автомобили бортовые, грузоподъемность до 5 т | маш.-ч | 0.15 |  | 0.0885 |  |  | 698.54 |  | 61.82
Объём: (0,59)*0,15
| 4-100-040 | Средний разряд машиниста 4,0 | чел.-ч | 0.15 |  | 0.0885 |  |  | 413.56 |  | 36.6
Объём: (0,0885)*1
| 4 | М | [8 empty] | 3852.75
| 01.3.02.09-0022 | Пропан-бутан смесь техническая | кг | 32.49 |  | 19.1691 |  |  | 93.63 |  | 1794.8
Объём: (0,59)*32,49
| 04.3.01.09-0014 | Раствор готовый кладочный, цементный, М100 | м3 | 0.51 |  | 0.3009 | 3778.62 | 1.81 | 6839.3 |  | 2057.95
Объём: (0,59)*0,51
| 12.1.02.15 | Материалы рулонные кровельные наплавляемые | м2 | 252 |  | 148.68
|  | Итого прямые затраты | [8 empty] | 12858.1
30.1 | 12.1.02.03-0308 | Материал рулонный битумно-полимерный кровельный и гидроизоляционный ЭПП, наплавляемый, основа полиэстер, продольная/поперечная нагрузка на разрыв не менее 800/600 Н, гибкость не выше -25 °C, теплостойкость не ниже 100 °C, масса 5,0 кг/м2, толщина 4,0 мм | м2 | 252 |  | 148.68 | 129.04 | 2.29 | 295.5 |  | 43934.94
Объём: (0,59)*252,0
|  | ФОТ | [8 empty] | 8543.64
| Пр/812-012.0-1 | НР Кровли | % | 109 |  | 109 |  |  |  |  | 9312.57
| Пр/774-012.0 | СП Кровли | % | 57 |  | 57 |  |  |  |  | 4869.87
|  | Всего по позиции | [6 empty] | 120297.42 |  | 70975.48
31 | ГЭСН 12-01-004-09 | Установка прижимной планки | 100 м | 0.59 |  | 0.59
| 1 | ОТ | чел.-ч |  |  | 4.8911 |  |  |  |  | 1796.35
| 1-100-30 | Средний разряд работы 3,0 | чел.-ч | 8.29 |  | 4.8911 |  |  | 367.27 |  | 1796.35
Объём: (0,59)*8,29
| 4 | М | [8 empty] | 1321.01
| 01.7.15.07-0006 | Дюбели монтажные стальные | 10 шт | 50 |  | 29.5 | 33.17 | 1.35 | 44.78 |  | 1321.01
Объём: (0,59)*50
| 01.7.17.09-1013 | Бур с наконечником из твердого сплава, с хвостовиком SDS-plus для ударного сверления отверстий в твердых материалах, общая длина 160 мм, диаметр 10 мм | шт | 0 |  | 0 | 64.96 | 1.24 | 80.55
Объём: (0,59)*0,0
| 08.3.02.01 | Ленты стальные | кг | П |  | П
|  | Итого прямые затраты | [8 empty] | 3117.36
|  | ФОТ | [8 empty] | 1796.35
| Пр/812-012.0-1 | НР Кровли | % | 109 |  | 109 |  |  |  |  | 1958.02
| Пр/774-012.0 | СП Кровли | % | 57 |  | 57 |  |  |  |  | 1023.92
|  | Всего по позиции | [6 empty] | 10337.8 |  | 6099.3
32 | 08.3.05.05-0053 | Сталь листовая оцинкованная, толщина 0,7 мм | т | 0.11667 |  | 0.11667 | 86227.5 | 0.97 | 83640.68 |  | 9758.36
Объём: 116,67/1000
|  | Всего по позиции | [6 empty] | 83640.68 |  | 9758.36
33 | ГЭСН 12-01-010-01 | Устройство мелких покрытий (брандмауэры, парапеты, свесы и т.п.) из листовой оцинкованной стали | 100 м2 | 0.028 |  | 0.028
Объём: 7*0,4
| 1 | ОТ | чел.-ч |  |  | 2.7216 |  |  |  |  | 999.56
| 1-100-30 | Средний разряд работы 3,0 | чел.-ч | 97.2 |  | 2.7216 |  |  | 367.27 |  | 999.56
Объём: (0,028)*97,2
| 2 | ЭМ | [8 empty] | 6.01
|  | ОТм(ЗТм) | чел.-ч |  |  | 0.00756 |  |  |  |  | 3.92
| 91.05.01-017 | Краны башенные, грузоподъемность 8 т | маш.-ч | 0.2 |  | 0.0056 | 622.62 | 1.33 | 828.08 |  | 4.64
Объём: (0,028)*0,2
| 4-100-060 | Средний разряд машиниста 6,0 | чел.-ч | 0.2 |  | 0.0056 |  |  | 555.53 |  | 3.11
Объём: (0,0056)*1
| 91.14.02-001 | Автомобили бортовые, грузоподъемность до 5 т | маш.-ч | 0.07 |  | 0.00196 |  |  | 698.54 |  | 1.37
Объём: (0,028)*0,07
| 4-100-040 | Средний разряд машиниста 4,0 | чел.-ч | 0.07 |  | 0.00196 |  |  | 413.56 |  | 0.81
Объём: (0,00196)*1
| 4 | М | [8 empty] | 1482.16
| 01.7.15.06-0022 | Гвозди стальные толевые, диаметр 2-3 мм, длина 20-40 мм | кг | 4 |  | 0.112 | 72.97 | 1.35 | 98.51 |  | 11.03
Объём: (0,028)*4
| 08.3.03.05-0002 | Проволока канатная оцинкованная, диаметр 3 мм | т | 0.012 |  | 0.000336 | 149930.17 | 1.15 | 172419.7 |  | 57.93
Объём: (0,028)*0,012
| 08.3.05.05-0051 | Сталь листовая оцинкованная, толщина 0,5 мм | т | 0.57 |  | 0.01596 | 91285 | 0.97 | 88546.45 |  | 1413.2
Объём: (0,028)*0,57
|  | Итого прямые затраты | [8 empty] | 2491.65
|  | ФОТ | [8 empty] | 1003.48
| Пр/812-012.0-1 | НР Кровли | % | 109 |  | 109 |  |  |  |  | 1093.79
| Пр/774-012.0 | СП Кровли | % | 57 |  | 57 |  |  |  |  | 571.98
|  | Всего по позиции | [6 empty] | 148479.29 |  | 4157.42
34 | ГЭСН 12-01-004-05 | Устройство примыканий кровель из наплавляемых материалов к стенам и парапетам высотой: более 600 мм с одним фартуком | 100 м | 0.645 |  | 0.645
Объём: 12,5+31+21
| 1 | ОТ | чел.-ч |  |  | 33.6754 |  |  |  |  | 13303.49
| 1-100-36 | Средний разряд работы 3,6 | чел.-ч | 52.21 |  | 33.6754 |  |  | 395.05 |  | 13303.49
Объём: (0,645)*52,21
| 2 | ЭМ | [8 empty] | 523.29
|  | ОТм(ЗТм) | чел.-ч |  |  | 0.56115 |  |  |  |  | 293.42
| 91.05.01-017 | Краны башенные, грузоподъемность 8 т | маш.-ч | 0.54 |  | 0.3483 | 622.62 | 1.33 | 828.08 |  | 288.42
Объём: (0,645)*0,54
| 4-100-060 | Средний разряд машиниста 6,0 | чел.-ч | 0.54 |  | 0.3483 |  |  | 555.53 |  | 193.49
Объём: (0,3483)*1
| 91.05.05-015 | Краны на автомобильном ходу, грузоподъемность 16 т | маш.-ч | 0.13 |  | 0.08385 |  |  | 1726.36 |  | 144.76
Объём: (0,645)*0,13
| 4-100-060 | Средний разряд машиниста 6,0 | чел.-ч | 0.13 |  | 0.08385 |  |  | 555.53 |  | 46.58
Объём: (0,08385)*1
| 91.14.02-001 | Автомобили бортовые, грузоподъемность до 5 т | маш.-ч | 0.2 |  | 0.129 |  |  | 698.54 |  | 90.11
Объём: (0,645)*0,2
| 4-100-040 | Средний разряд машиниста 4,0 | чел.-ч | 0.2 |  | 0.129 |  |  | 413.56 |  | 53.35
Объём: (0,129)*1
| 4 | М | [8 empty] | 17599.07
| 01.3.02.09-0022 | Пропан-бутан смесь техническая | кг | 24.52 |  | 15.8154 |  |  | 93.63 |  | 1480.8
Объём: (0,645)*24,52
| 01.7.07.10-0001 | Патроны для строительно-монтажного пистолета, цвет наконечника красный, длина 10-18 мм | 1000 шт | 0.187 |  | 0.12061 | 3671.85 | 1.47 | 5397.62 |  | 651.03
Объём: (0,645)*0,187
| 01.7.15.07-0052 | Дюбель-гвозди по бетону для монтажного пистолета в пластиковой обойме, диаметр гвоздя 3,05 мм, длина гвоздя 60 мм | т | 0.00159 |  | 0.0010256 | 471134.54 | 1.35 | 636031.63 |  | 652.31
Объём: (0,645)*0,00159
| 04.3.01.09-0014 | Раствор готовый кладочный, цементный, М100 | м3 | 0.51 |  | 0.32895 | 3778.62 | 1.81 | 6839.3 |  | 2249.79
Объём: (0,645)*0,51
| 08.3.05.05-0053 | Сталь листовая оцинкованная, толщина 0,7 мм | т | 0.2 |  | 0.129 | 86227.5 | 0.97 | 83640.68 |  | 10789.65
Объём: (0,645)*0,2
| 08.3.07.01-0052 | Прокат стальной горячекатаный полосовой, марки стали Ст3сп, Ст3пс, размеры 50х5 мм | т | 0.013 |  | 0.008385 | 70310.45 | 0.9 | 63279.41 |  | 530.6
Объём: (0,645)*0,013
| 14.5.04.07-0012 | Мастика тиоколовая двухкомпонентная строительного назначения, холодного отверждения | кг | 6.7 |  | 4.3215 | 154.05 | 1.87 | 288.07 |  | 1244.89
Объём: (0,645)*6,7
| 12.1.02.15 | Материалы рулонные кровельные наплавляемые | м2 | 189 |  | 121.905
|  | Итого прямые затраты | [8 empty] | 31719.27
|  | ФОТ | [8 empty] | 13596.91
| Пр/812-012.0-1 | НР Кровли | % | 109 |  | 109 |  |  |  |  | 14820.63
| Пр/774-012.0 | СП Кровли | % | 57 |  | 57 |  |  |  |  | 7750.24
|  | Всего по позиции | [6 empty] | 84170.76 |  | 54290.14
35 | 12.1.02.15-1018 | Материал рулонный гидроизоляционный битумно-полимерный СБС-модифицированный ЭМП, основа полиэстер/полиэфир, с мелкозернистой посыпкой на верхней стороне полотна, гибкость не выше -25 °C, теплостойкость не менее 100 °C, разрывная сила в продольном/поперечном направлении 600/400 Н, толщина 4,2 мм, масса 1 м2 до 5,8 кг | м2 | 60.9525 |  | 60.9525 | 199.95 | 2.29 | 457.89 |  | 27909.54
Объём: 0,645*189/2
|  | Всего по позиции | [6 empty] | 457.89 |  | 27909.54
36 | 12.1.02.03-0164 | Материал рулонный битумно-полимерный кровельный и гидроизоляционный СБС-модифицированный ЭКП с антикорневыми добавками, наплавляемый, основа полиэстер, продольная/поперечная нагрузка на разрыв не менее 800/600 Н, гибкость не выше -25 °C, теплостойкость не ниже 100 °C, масса 5,2-5,35 кг/м2, толщина 4,2 мм | м2 | 60.9525 |  | 60.9525 | 275.45 | 2.29 | 630.78 |  | 38447.62
Объём: 0,645*189/2
|  | Всего по позиции | [6 empty] | 630.78 |  | 38447.62
37 | ГЭСН 12-01-002-10 прим. | Устройство кровель плоских из наплавляемых материалов: в один слой | 100 м2 | 0.0054 |  | 0.0054
| 1 | ОТ | чел.-ч |  |  | 0.045576 |  |  |  |  | 18.43
| 1-100-38 | Средний разряд работы 3,8 | чел.-ч | 8.44 |  | 0.045576 |  |  | 404.31 |  | 18.43
Объём: (0,0054)*8,44
| 2 | ЭМ | [8 empty] | 0.83
|  | ОТм(ЗТм) | чел.-ч |  |  | 0.000864 |  |  |  |  | 0.44
| 91.05.01-017 | Краны башенные, грузоподъемность 8 т | маш.-ч | 0.08 |  | 0.000432 | 622.62 | 1.33 | 828.08 |  | 0.36
Объём: (0,0054)*0,08
| 4-100-060 | Средний разряд машиниста 6,0 | чел.-ч | 0.08 |  | 0.000432 |  |  | 555.53 |  | 0.24
Объём: (0,000432)*1
| 91.05.05-015 | Краны на автомобильном ходу, грузоподъемность 16 т | маш.-ч | 0.03 |  | 0.000162 |  |  | 1726.36 |  | 0.28
Объём: (0,0054)*0,03
| 4-100-060 | Средний разряд машиниста 6,0 | чел.-ч | 0.03 |  | 0.000162 |  |  | 555.53 |  | 0.09
Объём: (0,000162)*1
| 91.14.02-001 | Автомобили бортовые, грузоподъемность до 5 т | маш.-ч | 0.05 |  | 0.00027 |  |  | 698.54 |  | 0.19
Объём: (0,0054)*0,05
| 4-100-040 | Средний разряд машиниста 4,0 | чел.-ч | 0.05 |  | 0.00027 |  |  | 413.56 |  | 0.11
Объём: (0,00027)*1
| 4 | М | [8 empty] | 7.59
| 01.3.02.09-0022 | Пропан-бутан смесь техническая | кг | 15.02 |  | 0.081108 |  |  | 93.63 |  | 7.59
Объём: (0,0054)*15,02
| 12.1.02.15 | Материалы рулонные кровельные для верхнего слоя | м2 | 116 |  | 0.6264
|  | Итого прямые затраты | [8 empty] | 27.29
37.1 | 12.1.02.03-0164 | Материал рулонный битумно-полимерный кровельный и гидроизоляционный СБС-модифицированный ЭКП с антикорневыми добавками, наплавляемый, основа полиэстер, продольная/поперечная нагрузка на разрыв не менее 800/600 Н, гибкость не выше -25 °C, теплостойкость не ниже 100 °C, масса 5,2-5,35 кг/м2, толщина 4,2 мм | м2 | 116 |  | 0.6264 | 275.45 | 2.29 | 630.78 |  | 395.12
Объём: (0,0054)*116,0
|  | ФОТ | [8 empty] | 18.87
| Пр/812-012.0-1 | НР Кровли | % | 109 |  | 109 |  |  |  |  | 20.57
| Пр/774-012.0 | СП Кровли | % | 57 |  | 57 |  |  |  |  | 10.76
|  | Всего по позиции | [6 empty] | 84025.93 |  | 453.74
38 | ГЭСН 20-02-012-01 | Установка дефлекторов диаметром патрубка: 280 мм | шт | 11 |  | 11
| 1 | ОТ | чел.-ч |  |  | 29.15 |  |  |  |  | 10705.92
| 1-100-30 | Средний разряд работы 3,0 | чел.-ч | 2.65 |  | 29.15 |  |  | 367.27 |  | 10705.92
Объём: (11,0)*2,65
| 2 | ЭМ | [8 empty] | 100.14
|  | ОТм(ЗТм) | чел.-ч |  |  | 0.11 |  |  |  |  | 45.49
| 91.06.03-047 | Лебедки ручные и рычажные тяговым усилием 31,39 кН (3,2 т) | маш.-ч | 0.66 |  | 7.26 | 2.36 | 1.36 | 3.21 |  | 23.3
Объём: (11,0)*0,66
| 91.14.02-001 | Автомобили бортовые, грузоподъемность до 5 т | маш.-ч | 0.01 |  | 0.11 |  |  | 698.54 |  | 76.84
Объём: (11,0)*0,01
| 4-100-040 | Средний разряд машиниста 4,0 | чел.-ч | 0.01 |  | 0.11 |  |  | 413.56 |  | 45.49
Объём: (0,11)*1
| 4 | М | [8 empty] | 609.4
| 01.1.01.09-0026 | Шнур асбестовый общего назначения ШАОН, диаметр 8-10 мм | т | 5e-05 |  | 0.00055 | 286707.85 | 1.37 | 392789.75 |  | 216.03
Объём: (11,0)*0,00005
| 01.7.15.03-0042 | Болты с гайками и шайбами строительные | кг | 0.03 |  | 0.33 | 174.93 | 1.23 | 215.16 |  | 71
Объём: (11,0)*0,03
| 01.7.19.04-0031 | Прокладки резиновые (пластина техническая прессованная) | кг | 0.115 |  | 1.265 | 138.5 | 1.84 | 254.84 |  | 322.37
Объём: (11,0)*0,115
| 18.4.01.02 | Растяжки с талрепами | шт | П |  | П
| 19.1.04.02 | Дефлекторы | шт | 1 |  | 11
|  | Итого прямые затраты | [8 empty] | 11460.95
|  | ФОТ | [8 empty] | 10751.41
| Пр/812-016.0-1 | НР Вентиляция и кондиционирование воздуха | % | 121 |  | 121 |  |  |  |  | 13009.21
| Пр/774-016.0 | СП Вентиляция и кондиционирование воздуха | % | 72 |  | 72 |  |  |  |  | 7741.02
|  | Всего по позиции | [6 empty] | 2928.29 |  | 32211.18
39 | ТЦ_12.1.01.01_78_7840511719_21.05.2025_01_7.1 | Аэратор Технониколь ЭКО 160х450 | шт | 11 |  | 11 |  |  | 1110 |  | 12210
Формула ценообразования: 1110
|  | Всего по позиции | [6 empty] | 1110 |  | 12210
40 | ГЭСН 13-03-002-01 | Огрунтовка металлических поверхностей за один раз: грунтовкой ХС-068 | 100 м2 | 0.094 |  | 0.094
| 1 | ОТ | чел.-ч |  |  | 0.36848 |  |  |  |  | 172.86
| 1-100-49 | Средний разряд работы 4,9 | чел.-ч | 3.92 |  | 0.36848 |  |  | 469.12 |  | 172.86
Объём: (0,094)*3,92
| 2 | ЭМ | [8 empty] | 3.66
|  | ОТм(ЗТм) | чел.-ч |  |  | 0.00282 |  |  |  |  | 1.23
| 91.06.03-060 | Лебедки электрические тяговым усилием до 5,79 кН (0,59 т) | маш.-ч | 0.01 |  | 0.00094 | 6.62 | 1.36 | 9 |  | 0.01
Объём: (0,094)*0,01
| 91.06.05-011 | Погрузчики одноковшовые универсальные фронтальные пневмоколесные, номинальная вместимость основного ковша 2,6 м3, грузоподъемность 5 т | маш.-ч | 0.01 |  | 0.00094 |  |  | 1793.99 |  | 1.69
Объём: (0,094)*0,01
| 4-100-050 | Средний разряд машиниста 5,0 | чел.-ч | 0.01 |  | 0.00094 |  |  | 475.29 |  | 0.45
Объём: (0,00094)*1
| 91.14.02-001 | Автомобили бортовые, грузоподъемность до 5 т | маш.-ч | 0.02 |  | 0.00188 |  |  | 698.54 |  | 1.31
Объём: (0,094)*0,02
| 4-100-040 | Средний разряд машиниста 4,0 | чел.-ч | 0.02 |  | 0.00188 |  |  | 413.56 |  | 0.78
Объём: (0,00188)*1
| 91.21.01-012 | Агрегаты окрасочные высокого давления для окраски поверхностей конструкций, мощность 1 кВт | маш.-ч | 1.12 |  | 0.10528 | 4.52 | 1.36 | 6.15 |  | 0.65
Объём: (0,094)*1,12
| 4 | М | [8 empty] | 365.07
| 14.4.01.19-0004 | Грунтовка ХС-068 | т | 0.0159 |  | 0.0014946 | 125331.9 | 1.32 | 165438.11 |  | 247.26
Объём: (0,094)*0,0159
| 14.5.09.07-0030 | Растворитель Р-4 | т | 0.008 |  | 0.000752 | 98526.45 | 1.59 | 156657.06 |  | 117.81
Объём: (0,094)*0,008
|  | Итого прямые затраты | [8 empty] | 542.82
|  | ФОТ | [8 empty] | 174.09
| Пр/812-013.0-1 | НР Защита строительных конструкций и оборудования от коррозии | % | 94 |  | 94 |  |  |  |  | 163.64
| Пр/774-013.0 | СП Защита строительных конструкций и оборудования от коррозии | % | 51 |  | 51 |  |  |  |  | 88.79
|  | Всего по позиции | [6 empty] | 8460.11 |  | 795.25
41 | ГЭСН 13-03-004-06 | Окраска металлических огрунтованных поверхностей: эмалью ХВ-124 | 100 м2 | 0.094 |  | 0.094
|  | ЗТ: 2, ЗТм: 2, ЭМ: 2, М: 2 | [18 empty] | ЗТ: 2, ЗТм: 2, ЭМ: 2, М: 2
Результирующие коэффициенты:
|  | ЗТ | 2
|  | ЭМ | 2
|  | М | 2
|  | ЗТм | 2
| 1 | ОТ | чел.-ч |  |  | 0.46436 |  |  |  |  | 181.3
| 1-100-35 | Средний разряд работы 3,5 | чел.-ч | 2.47 | 2 | 0.46436 |  |  | 390.42 |  | 181.3
Объём: (0,094)*2,47
| 2 | ЭМ | [8 empty] | 6.77
|  | ОТм(ЗТм) | чел.-ч |  |  | 0.00564 |  |  |  |  | 2.44
| 91.06.03-060 | Лебедки электрические тяговым усилием до 5,79 кН (0,59 т) | маш.-ч | 0.01 | 2 | 0.00188 | 6.62 | 1.36 | 9 |  | 0.02
Объём: (0,094)*0,01
| 91.06.05-011 | Погрузчики одноковшовые универсальные фронтальные пневмоколесные, номинальная вместимость основного ковша 2,6 м3, грузоподъемность 5 т | маш.-ч | 0.01 | 2 | 0.00188 |  |  | 1793.99 |  | 3.37
Объём: (0,094)*0,01
| 4-100-050 | Средний разряд машиниста 5,0 | чел.-ч | 0.01 | 2 | 0.00188 |  |  | 475.29 |  | 0.89
Объём: (0,00094)*1
| 91.14.02-001 | Автомобили бортовые, грузоподъемность до 5 т | маш.-ч | 0.02 | 2 | 0.00376 |  |  | 698.54 |  | 2.63
Объём: (0,094)*0,02
| 4-100-040 | Средний разряд машиниста 4,0 | чел.-ч | 0.02 | 2 | 0.00376 |  |  | 413.56 |  | 1.55
Объём: (0,00188)*1
| 91.21.01-012 | Агрегаты окрасочные высокого давления для окраски поверхностей конструкций, мощность 1 кВт | маш.-ч | 0.65 | 2 | 0.1222 | 4.52 | 1.36 | 6.15 |  | 0.75
Объём: (0,094)*0,65
| 4 | М | [8 empty] | 932.71
| 14.4.04.09-0016 | Эмаль ХВ-124, цветная | т | 0.019 | 2 | 0.003572 | 146734.48 | 1.33 | 195156.86 |  | 697.1
Объём: (0,094)*0,019
| 14.5.09.07-0030 | Растворитель Р-4 | т | 0.008 | 2 | 0.001504 | 98526.45 | 1.59 | 156657.06 |  | 235.61
Объём: (0,094)*0,008
|  | Итого прямые затраты | [8 empty] | 1123.22
|  | ФОТ | [8 empty] | 183.74
| Пр/812-013.0-1 | НР Защита строительных конструкций и оборудования от коррозии | % | 94 |  | 94 |  |  |  |  | 172.72
| Пр/774-013.0 | СП Защита строительных конструкций и оборудования от коррозии | % | 51 |  | 51 |  |  |  |  | 93.71
|  | Всего по позиции | [6 empty] | 14783.51 |  | 1389.65
| Стенки парапета | [21 empty] | Стенки парапета
42 | ГЭСН 26-01-036-01 | Изоляция изделиями из волокнистых и зернистых материалов с креплением на клее и дюбелями холодных поверхностей: наружных стен | 100 м2 | 0.099 |  | 0.099
| 1 | ОТ | чел.-ч |  |  | 1.5899 |  |  |  |  | 564.3
| 1-100-26 | Средний разряд работы 2,6 | чел.-ч | 16.06 |  | 1.5899 |  |  | 354.92 |  | 564.3
Объём: (0,099)*16,06
| 2 | ЭМ | [8 empty] | 4.45
|  | ОТм(ЗТм) | чел.-ч |  |  | 0.00792 |  |  |  |  | 3.7
| 91.05.01-016 | Краны башенные, грузоподъемность 5 т | маш.-ч | 0.03 |  | 0.00297 | 251.77 | 1.33 | 334.85 |  | 0.99
Объём: (0,099)*0,03
| 4-100-060 | Средний разряд машиниста 6,0 | чел.-ч | 0.03 |  | 0.00297 |  |  | 555.53 |  | 1.65
Объём: (0,00297)*1
| 91.14.02-001 | Автомобили бортовые, грузоподъемность до 5 т | маш.-ч | 0.05 |  | 0.00495 |  |  | 698.54 |  | 3.46
Объём: (0,099)*0,05
| 4-100-040 | Средний разряд машиниста 4,0 | чел.-ч | 0.05 |  | 0.00495 |  |  | 413.56 |  | 2.05
Объём: (0,00495)*1
| 4 | М | [8 empty] | 1340.98
| 01.7.03.01-0001 | Вода | м3 | 0.12 |  | 0.01188 | 35.71 | 0.34 | 12.14 |  | 0.14
Объём: (0,099)*0,12
| 01.7.03.04-0001 | Электроэнергия | кВт-ч | 0.7728 |  | 0.076507 |  |  | 7.72 |  | 0.59
Объём: (0,099)*0,7728
| 01.7.15.07-0132 | Дюбель-гвозди пластиковые распорные с металлическим стержнем для теплоизоляции, диаметр 10 мм, длина 150 мм | 10 шт | 0 |  | 0 | 57.55 | 1.47 | 84.6
Объём: (0,099)*0,0
| 14.1.06.04-0001 | Клей для приклеивания минеральной ваты | кг | 409 |  | 40.491 | 17.99 | 1.84 | 33.1 |  | 1340.25
Объём: (0,099)*409
| 12.2.05.08 | Изделия теплоизоляционные | м3 | П |  | П
|  | Итого прямые затраты | [8 empty] | 1913.43
42.1 | 01.7.15.07-0132 | Дюбель-гвозди пластиковые распорные с металлическим стержнем для теплоизоляции, диаметр 10 мм, длина 150 мм | 10 шт | 60 |  | 5.94 | 57.55 | 1.47 | 84.6 |  | 502.52
Объём: (0,099)*60
42.2 | 12.2.05.09-0021 | Плиты теплоизоляционные из экструзионного пенополистирола, показатели пожарной опасности Г4, В2, Д3, Т2, плотность 16-30 кг/м3, теплопроводность при +10 °C не более 0,034 Вт/(м*К), прочность на сжатие при 10% деформации не менее 0,15 МПа, толщина 40-90 мм | м3 | 3 |  | 0.297 | 5240.11 | 1.57 | 8226.97 |  | 2443.41
Объём: (0,099)*0,03*100
|  | ФОТ | [8 empty] | 568
| Пр/812-020.0-1 | НР Теплоизоляционные работы | % | 97 |  | 97 |  |  |  |  | 550.96
| Пр/774-020.0 | СП Теплоизоляционные работы | % | 55 |  | 55 |  |  |  |  | 312.4
|  | Всего по позиции | [6 empty] | 57805.25 |  | 5722.72
43 | ГЭСН 12-01-016-02 | Огрунтовка оснований из бетона или раствора под водоизоляционный кровельный ковер: готовой эмульсией битумной | 100 м2 | 0.099 |  | 0.099
| 1 | ОТ | чел.-ч |  |  | 0.2772 |  |  |  |  | 104.37
| 1-100-32 | Средний разряд работы 3,2 | чел.-ч | 2.8 |  | 0.2772 |  |  | 376.53 |  | 104.37
Объём: (0,099)*2,8
| 2 | ЭМ | [8 empty] | 2.77
|  | ОТм(ЗТм) | чел.-ч |  |  | 0.00396 |  |  |  |  | 1.64
| 91.14.02-001 | Автомобили бортовые, грузоподъемность до 5 т | маш.-ч | 0.04 |  | 0.00396 |  |  | 698.54 |  | 2.77
Объём: (0,099)*0,04
| 4-100-040 | Средний разряд машиниста 4,0 | чел.-ч | 0.04 |  | 0.00396 |  |  | 413.56 |  | 1.64
Объём: (0,00396)*1
| 4 | М
| 01.2.03.07 | Эмульсия битумная | т | 0.045 |  | 0.004455
|  | Итого прямые затраты | [8 empty] | 108.78
43.1 | 01.2.03.05-0021 | Праймер полимерный с содержанием органических растворителей и адгезионных добавок для подготовки металлических, цементно-песчаных, бетонных и железобетонных поверхностей перед нанесением битумно-полимерных гидроизоляционных материалов, расход 0,1-0,3 кг/м2 | кг | 45 |  | 4.455 | 232.94 | 1.87 | 435.6 |  | 1940.6
Объём: (0,099)*45,0
|  | ФОТ | [8 empty] | 106.01
| Пр/812-012.0-1 | НР Кровли | % | 109 |  | 109 |  |  |  |  | 115.55
| Пр/774-012.0 | СП Кровли | % | 57 |  | 57 |  |  |  |  | 60.43
|  | Всего по позиции | [6 empty] | 22478.38 |  | 2225.36
44 | ГЭСН 12-01-002-09 | Устройство кровель плоских из наплавляемых материалов: в два слоя | 100 м2 | 0.099 |  | 0.099
| 1 | ОТ | чел.-ч |  |  | 1.4216 |  |  |  |  | 574.78
| 1-100-38 | Средний разряд работы 3,8 | чел.-ч | 14.36 |  | 1.4216 |  |  | 404.31 |  | 574.78
Объём: (0,099)*14,36
| 2 | ЭМ | [8 empty] | 27.07
|  | ОТм(ЗТм) | чел.-ч |  |  | 0.02871 |  |  |  |  | 14.68
| 91.05.01-017 | Краны башенные, грузоподъемность 8 т | маш.-ч | 0.15 |  | 0.01485 | 622.62 | 1.33 | 828.08 |  | 12.3
Объём: (0,099)*0,15
| 4-100-060 | Средний разряд машиниста 6,0 | чел.-ч | 0.15 |  | 0.01485 |  |  | 555.53 |  | 8.25
Объём: (0,01485)*1
| 91.05.05-015 | Краны на автомобильном ходу, грузоподъемность 16 т | маш.-ч | 0.05 |  | 0.00495 |  |  | 1726.36 |  | 8.55
Объём: (0,099)*0,05
| 4-100-060 | Средний разряд машиниста 6,0 | чел.-ч | 0.05 |  | 0.00495 |  |  | 555.53 |  | 2.75
Объём: (0,00495)*1
| 91.14.02-001 | Автомобили бортовые, грузоподъемность до 5 т | маш.-ч | 0.09 |  | 0.00891 |  |  | 698.54 |  | 6.22
Объём: (0,099)*0,09
| 4-100-040 | Средний разряд машиниста 4,0 | чел.-ч | 0.09 |  | 0.00891 |  |  | 413.56 |  | 3.68
Объём: (0,00891)*1
| 4 | М | [8 empty] | 277.52
| 01.3.02.09-0022 | Пропан-бутан смесь техническая | кг | 29.94 |  | 2.9641 |  |  | 93.63 |  | 277.52
Объём: (0,099)*29,94
| 12.1.02.15 | Материалы рулонные кровельные для верхнего слоя | м2 | 114 |  | 11.286
| 12.1.02.15 | Материалы рулонные кровельные для нижних слоев | м2 | 116 |  | 11.484
|  | Итого прямые затраты | [8 empty] | 894.05
44.1 | 12.1.02.15-1018 | Материал рулонный гидроизоляционный битумно-полимерный СБС-модифицированный ЭМП, основа полиэстер/полиэфир, с мелкозернистой посыпкой на верхней стороне полотна, гибкость не выше -25 °C, теплостойкость не менее 100 °C, разрывная сила в продольном/поперечном направлении 600/400 Н, толщина 4,2 мм, масса 1 м2 до 5,8 кг | м2 | 116 |  | 11.484 | 199.95 | 2.29 | 457.89 |  | 5258.41
Объём: (0,099)*116,0
44.2 | 12.1.02.03-0164 | Материал рулонный битумно-полимерный кровельный и гидроизоляционный СБС-модифицированный ЭКП с антикорневыми добавками, наплавляемый, основа полиэстер, продольная/поперечная нагрузка на разрыв не менее 800/600 Н, гибкость не выше -25 °C, теплостойкость не ниже 100 °C, масса 5,2-5,35 кг/м2, толщина 4,2 мм | м2 | 114 |  | 11.286 | 275.45 | 2.29 | 630.78 |  | 7118.98
Объём: (0,099)*114,0
|  | ФОТ | [8 empty] | 589.46
| Пр/812-012.0-1 | НР Кровли | % | 109 |  | 109 |  |  |  |  | 642.51
| Пр/774-012.0 | СП Кровли | % | 57 |  | 57 |  |  |  |  | 335.99
|  | Всего по позиции | [6 empty] | 143938.79 |  | 14249.94
| Утепление стены в месте перепада кровли | [21 empty] | Утепление стены в месте перепада кровли
45 | ГЭСН 26-01-036-01 | Изоляция изделиями из волокнистых и зернистых материалов с креплением на клее и дюбелями холодных поверхностей: наружных стен | 100 м2 | 0.025 |  | 0.025
| 1 | ОТ | чел.-ч |  |  | 0.4015 |  |  |  |  | 142.5
| 1-100-26 | Средний разряд работы 2,6 | чел.-ч | 16.06 |  | 0.4015 |  |  | 354.92 |  | 142.5
Объём: (0,025)*16,06
| 2 | ЭМ | [8 empty] | 1.12
|  | ОТм(ЗТм) | чел.-ч |  |  | 0.002 |  |  |  |  | 0.94
| 91.05.01-016 | Краны башенные, грузоподъемность 5 т | маш.-ч | 0.03 |  | 0.00075 | 251.77 | 1.33 | 334.85 |  | 0.25
Объём: (0,025)*0,03
| 4-100-060 | Средний разряд машиниста 6,0 | чел.-ч | 0.03 |  | 0.00075 |  |  | 555.53 |  | 0.42
Объём: (0,00075)*1
| 91.14.02-001 | Автомобили бортовые, грузоподъемность до 5 т | маш.-ч | 0.05 |  | 0.00125 |  |  | 698.54 |  | 0.87
Объём: (0,025)*0,05
| 4-100-040 | Средний разряд машиниста 4,0 | чел.-ч | 0.05 |  | 0.00125 |  |  | 413.56 |  | 0.52
Объём: (0,00125)*1
| 4 | М | [8 empty] | 338.64
| 01.7.03.01-0001 | Вода | м3 | 0.12 |  | 0.003 | 35.71 | 0.34 | 12.14 |  | 0.04
Объём: (0,025)*0,12
| 01.7.03.04-0001 | Электроэнергия | кВт-ч | 0.7728 |  | 0.01932 |  |  | 7.72 |  | 0.15
Объём: (0,025)*0,7728
| 01.7.15.07-0132 | Дюбель-гвозди пластиковые распорные с металлическим стержнем для теплоизоляции, диаметр 10 мм, длина 150 мм | 10 шт | 0 |  | 0 | 57.55 | 1.47 | 84.6
Объём: (0,025)*0,0
| 14.1.06.04-0001 | Клей для приклеивания минеральной ваты | кг | 409 |  | 10.225 | 17.99 | 1.84 | 33.1 |  | 338.45
Объём: (0,025)*409
| 12.2.05.08 | Изделия теплоизоляционные | м3 | П |  | П
|  | Итого прямые затраты | [8 empty] | 483.2
45.1 | 01.7.15.07-0132 | Дюбель-гвозди пластиковые распорные с металлическим стержнем для теплоизоляции, диаметр 10 мм, длина 150 мм | 10 шт | 60 |  | 1.5 | 57.55 | 1.47 | 84.6 |  | 126.9
Объём: (0,025)*60
45.2 | 12.2.05.09-0021 | Плиты теплоизоляционные из экструзионного пенополистирола, показатели пожарной опасности Г4, В2, Д3, Т2, плотность 16-30 кг/м3, теплопроводность при +10 °C не более 0,034 Вт/(м*К), прочность на сжатие при 10% деформации не менее 0,15 МПа, толщина 40-90 мм | м3 | 3 |  | 0.075 | 5240.11 | 1.57 | 8226.97 |  | 617.02
Объём: (0,025)*0,03*100
|  | ФОТ | [8 empty] | 143.44
| Пр/812-020.0-1 | НР Теплоизоляционные работы | % | 97 |  | 97 |  |  |  |  | 139.14
| Пр/774-020.0 | СП Теплоизоляционные работы | % | 55 |  | 55 |  |  |  |  | 78.89
|  | Всего по позиции | [6 empty] | 57806 |  | 1445.15
|  | Итого прямые по всем-всем позициям | [6 empty] | 1726249.88 |  | 3700100.99 | [10 empty] | Итого прямые по всем-всем позициям
|  | Итого прямые затраты по разделу 2. Кровля | [8 empty] | 3700100.99 | [10 empty] | Итого прямые затраты по разделу 2. Кровля
|  | в том числе | [19 empty] | в том числе
|  | оплата труда (ОТ) | [8 empty] | 440853.78 | [10 empty] | оплата труда (ОТ)
|  | эксплуатация машин и механизмов | [8 empty] | 44975.93 | [10 empty] | эксплуатация машин и механизмов
|  | оплата труда машинистов (ОТм) | [8 empty] | 17181 | [10 empty] | оплата труда машинистов (ОТм)
|  | материальные ресурсы | [8 empty] | 3197090.28 | [10 empty] | материальные ресурсы
|  | Итого ФОТ | [8 empty] | 458034.78 | [10 empty] | Итого ФОТ
|  | Итого накладные расходы | [8 empty] | 499712.91 | [10 empty] | Итого накладные расходы
|  | Итого сметная прибыль | [8 empty] | 271105.04 | [10 empty] | Итого сметная прибыль
|  | Итого по разделу 2. Кровля | [8 empty] | 4470918.94 | [10 empty] | Итого по разделу 2. Кровля
|  | Справочно | [19 empty] | Справочно
|  | материальные ресурсы, отсутствующие в ФРСН | [8 empty] | 135020.91 | [10 empty] | материальные ресурсы, отсутствующие в ФРСН
|  | затраты труда рабочих |  |  |  | 1160.1097 | [15 empty] | затраты труда рабочих
|  | затраты труда машинистов |  |  |  | 34.8773 | [15 empty] | затраты труда машинистов
|  | ИТОГИ ПО РАЗДЕЛУ | [19 empty] | ИТОГИ ПО РАЗДЕЛУ
|  | ВСЕГО строительные работы | [8 empty] | 4470918.94 | [10 empty] | ВСЕГО строительные работы
|  | строительные работы без учета перевозки | [8 empty] | 4470918.94 | [10 empty] | строительные работы без учета перевозки
|  | в том числе | [19 empty] | в том числе
|  | прямые затраты | [8 empty] | 3700100.99 | [10 empty] | прямые затраты
|  | в том числе | [19 empty] | в том числе
|  | оплата труда (ОТ) | [8 empty] | 440853.78 | [10 empty] | оплата труда (ОТ)
|  | эксплуатация машин и механизмов | [8 empty] | 44975.93 | [10 empty] | эксплуатация машин и механизмов
|  | оплата труда машинистов (ОТм) | [8 empty] | 17181 | [10 empty] | оплата труда машинистов (ОТм)
|  | материальные ресурсы | [8 empty] | 3197090.28 | [10 empty] | материальные ресурсы
|  | перевозка | [19 empty] | перевозка
|  | ФОТ | [8 empty] | 458034.78 | [10 empty] | ФОТ
|  | накладные расходы | [8 empty] | 499712.91 | [10 empty] | накладные расходы
|  | сметная прибыль | [8 empty] | 271105.04 | [10 empty] | сметная прибыль
|  | ВСЕГО монтажные работы | [19 empty] | ВСЕГО монтажные работы
|  | монтажные работы без учета перевозки | [19 empty] | монтажные работы без учета перевозки
|  | прямые затраты | [19 empty] | прямые затраты
|  | оплата труда (ОТ) | [19 empty] | оплата труда (ОТ)
|  | эксплуатация машин и механизмов | [19 empty] | эксплуатация машин и механизмов
|  | оплата труда машинистов (ОТм) | [19 empty] | оплата труда машинистов (ОТм)
|  | материальные ресурсы | [19 empty] | материальные ресурсы
|  | перевозка | [19 empty] | перевозка
|  | ФОТ | [19 empty] | ФОТ
|  | накладные расходы | [19 empty] | накладные расходы
|  | сметная прибыль | [19 empty] | сметная прибыль
|  | ВСЕГО оборудование | [19 empty] | ВСЕГО оборудование
|  | оборудование без учета дополнительной перевозки | [19 empty] | оборудование без учета дополнительной перевозки
|  | дополнительная перевозка оборудования | [19 empty] | дополнительная перевозка оборудования
|  | ВСЕГО прочие затраты | [19 empty] | ВСЕГО прочие затраты
|  | прочие затраты | [19 empty] | прочие затраты
|  | прочие работы | [19 empty] | прочие работы
|  | пусконаладочные работы без учета перевозки | [19 empty] | пусконаладочные работы без учета перевозки
|  | прямые затраты | [19 empty] | прямые затраты
|  | оплата труда (ОТ) | [19 empty] | оплата труда (ОТ)
|  | эксплуатация машин и механизмов | [19 empty] | эксплуатация машин и механизмов
|  | оплата труда машинистов (ОТм) | [19 empty] | оплата труда машинистов (ОТм)
|  | материальные ресурсы | [19 empty] | материальные ресурсы
|  | перевозка | [19 empty] | перевозка
|  | ФОТ | [19 empty] | ФОТ
|  | накладные расходы | [19 empty] | накладные расходы
|  | сметная прибыль | [19 empty] | сметная прибыль
|  | ВСЕГО по РАЗДЕЛУ | [8 empty] | 4470918.94 | [10 empty] | ВСЕГО по РАЗДЕЛУ
|  | Всего по РАЗДЕЛУ СМР+ПНР+перевозка | [8 empty] | 4470918.94 | [10 empty] | Всего по РАЗДЕЛУ СМР+ПНР+перевозка
|  | в том числе | [19 empty] | в том числе
|  | Всего прямые затраты | [8 empty] | 3700100.99 | [10 empty] | Всего прямые затраты
|  | в том числе | [19 empty] | в том числе
|  | оплата труда (ОТ) | [8 empty] | 440853.78 | [10 empty] | оплата труда (ОТ)
|  | эксплуатация машин и механизмов | [8 empty] | 44975.93 | [10 empty] | эксплуатация машин и механизмов
|  | оплата труда машинистов (ОТм) | [8 empty] | 17181 | [10 empty] | оплата труда машинистов (ОТм)
|  | материальные ресурсы | [8 empty] | 3197090.28 | [10 empty] | материальные ресурсы
|  | перевозка | [19 empty] | перевозка
|  | Всего ФОТ | [8 empty] | 458034.78 | [10 empty] | Всего ФОТ
|  | Всего накладные расходы | [8 empty] | 499712.91 | [10 empty] | Всего накладные расходы
|  | Всего сметная прибыль | [8 empty] | 271105.04 | [10 empty] | Всего сметная прибыль
|  | Всего оборудование | [19 empty] | Всего оборудование
|  | Всего прочие затраты | [19 empty] | Всего прочие затраты
|  | Справочно | [19 empty] | Справочно
|  | материальные ресурсы из текущей СНБ (проверка) | [8 empty] | 3062069.37 | [10 empty] | материальные ресурсы из текущей СНБ (проверка)
|  | материальные ресурсы, отсутствующие в ФРСН | [8 empty] | 135020.91 | [10 empty] | материальные ресурсы, отсутствующие в ФРСН
|  | оборудование из текущей СНБ (проверка) | [19 empty] | оборудование из текущей СНБ (проверка)
|  | оборудование, отсутствующее в ФРСН | [19 empty] | оборудование, отсутствующее в ФРСН
|  | затраты труда рабочих |  |  |  | 1160.1097 | [15 empty] | затраты труда рабочих
|  | затраты труда машинистов |  |  |  | 34.8773 | [15 empty] | затраты труда машинистов
|  | Нормативные затраты труда | [8 empty] | 1194.987 | [10 empty] | Нормативные затраты труда
|  | стоимость пусконаладочных работ "вхолостую" | [19 empty] | стоимость пусконаладочных работ "вхолостую"
|  | стоимость пусконаладочных работ "под нагрузкой" | [19 empty] | стоимость пусконаладочных работ "под нагрузкой"
|  | Строительные работы - ОТ | [8 empty] | 440853.78 | [10 empty] | Строительные работы - ОТ
|  | Строительные работы - ЭМ | [8 empty] | 44975.93 | [10 empty] | Строительные работы - ЭМ
|  | Строительные работы - ОТм | [8 empty] | 17181 | [10 empty] | Строительные работы - ОТм
|  | Строительные работы - МР | [8 empty] | 3197090.28 | [10 empty] | Строительные работы - МР
|  | Строительные работы - ФОТ | [8 empty] | 458034.78 | [10 empty] | Строительные работы - ФОТ
|  | Строительные работы - НР | [8 empty] | 499712.91 | [10 empty] | Строительные работы - НР
|  | Строительные работы - СП | [8 empty] | 271105.04 | [10 empty] | Строительные работы - СП
|  | Строительные работы - Материальные ресурсы, отсутствующие в ФРСН (прайсовые) | [8 empty] | 135020.91 | [10 empty] | Строительные работы - Материальные ресурсы, отсутствующие в ФРСН (прайсовые)
|  | Строительные работы - Независимая перевозка | [19 empty] | Строительные работы - Независимая перевозка
|  | Строительные работы - Прямые затраты | [8 empty] | 3700100.99 | [10 empty] | Строительные работы - Прямые затраты
|  | Строительные работы - Затраты труда рабочих | [8 empty] | 1160.1097 | [10 empty] | Строительные работы - Затраты труда рабочих
|  | Строительные работы - Затраты труда машинистов | [8 empty] | 34.8773 | [10 empty] | Строительные работы - Затраты труда машинистов
|  | Строительные работы - Затраты труда всего (рабочих и машинистов) | [8 empty] | 1194.987 | [10 empty] | Строительные работы - Затраты труда всего (рабочих и машинистов)
|  | Монтажные работы - ОТ | [19 empty] | Монтажные работы - ОТ
|  | Монтажные работы - ЭМ | [19 empty] | Монтажные работы - ЭМ
|  | Монтажные работы - ОТм | [19 empty] | Монтажные работы - ОТм
|  | Монтажные работы - МР | [19 empty] | Монтажные работы - МР
|  | Монтажные работы - ФОТ | [19 empty] | Монтажные работы - ФОТ
|  | Монтажные работы - НР | [19 empty] | Монтажные работы - НР
|  | Монтажные работы - СП | [19 empty] | Монтажные работы - СП
|  | Монтажные работы - Материальные ресурсы, отсутствующие в ФРСН (прайсовые) | [19 empty] | Монтажные работы - Материальные ресурсы, отсутствующие в ФРСН (прайсовые)
|  | Монтажные работы - Независимая перевозка | [19 empty] | Монтажные работы - Независимая перевозка
|  | Монтажные работы - Прямые затраты | [19 empty] | Монтажные работы - Прямые затраты
|  | Монтажные работы - Затраты труда рабочих | [19 empty] | Монтажные работы - Затраты труда рабочих
|  | Монтажные работы - Затраты труда машинистов | [19 empty] | Монтажные работы - Затраты труда машинистов
|  | Монтажные работы - Затраты труда всего (рабочих и машинистов) | [19 empty] | Монтажные работы - Затраты труда всего (рабочих и машинистов)
|  | Пусконаладочные работы - ОТ | [19 empty] | Пусконаладочные работы - ОТ
|  | Пусконаладочные работы - ЭМ | [19 empty] | Пусконаладочные работы - ЭМ
|  | Пусконаладочные работы - ОТм | [19 empty] | Пусконаладочные работы - ОТм
|  | Пусконаладочные работы - МР | [19 empty] | Пусконаладочные работы - МР
|  | Пусконаладочные работы - ФОТ | [19 empty] | Пусконаладочные работы - ФОТ
|  | Пусконаладочные работы - НР | [19 empty] | Пусконаладочные работы - НР
|  | Пусконаладочные работы - СП | [19 empty] | Пусконаладочные работы - СП
|  | Пусконаладочные работы - Материальные ресурсы, отсутствующие в ФРСН (прайсовые) | [19 empty] | Пусконаладочные работы - Материальные ресурсы, отсутствующие в ФРСН (прайсовые)
|  | Пусконаладочные работы - Независимая перевозка | [19 empty] | Пусконаладочные работы - Независимая перевозка
|  | Пусконаладочные работы - Прямые затраты | [19 empty] | Пусконаладочные работы - Прямые затраты
|  | Пусконаладочные работы - Затраты труда рабочих | [19 empty] | Пусконаладочные работы - Затраты труда рабочих
|  | Пусконаладочные работы - Затраты труда машинистов | [19 empty] | Пусконаладочные работы - Затраты труда машинистов
|  | Пусконаладочные работы - Затраты труда всего (рабочих и машинистов) | [19 empty] | Пусконаладочные работы - Затраты труда всего (рабочих и машинистов)
|  | Всего - ОТ | [8 empty] | 440853.78 | [10 empty] | Всего - ОТ
|  | Всего - ЭМ | [8 empty] | 44975.93 | [10 empty] | Всего - ЭМ
|  | Всего - ОТм | [8 empty] | 17181 | [10 empty] | Всего - ОТм
|  | Всего - МР | [8 empty] | 3197090.28 | [10 empty] | Всего - МР
|  | Всего - Независимая перевозка | [19 empty] | Всего - Независимая перевозка
|  | Всего - НР | [8 empty] | 499712.91 | [10 empty] | Всего - НР
|  | Всего - СП | [8 empty] | 271105.04 | [10 empty] | Всего - СП
|  | Всего - ФОТ | [8 empty] | 458034.78 | [10 empty] | Всего - ФОТ
|  | Всего - Прямые затраты | [8 empty] | 3700100.99 | [10 empty] | Всего - Прямые затраты
|  | Всего - Итоговая сметная стоимость (без учета перевозки) | [8 empty] | 4470918.94 | [10 empty] | Всего - Итоговая сметная стоимость (без учета перевозки)
|  | 3 | [19 empty] | 3
|  | Материалы заказчика из текущей СНБ | [19 empty] | Материалы заказчика из текущей СНБ
|  | материалы заказчика из текущей СНБ без учета дополнительной перевозки | [19 empty] | материалы заказчика из текущей СНБ без учета дополнительной перевозки
|  | дополнительная перевозка материалов заказчика из текущей СНБ | [19 empty] | дополнительная перевозка материалов заказчика из текущей СНБ
|  | Материалы заказчика, отсутствующие в СНБ | [19 empty] | Материалы заказчика, отсутствующие в СНБ
|  | материалы заказчика, отсутствующие в СНБ без учета дополнительной перевозки | [19 empty] | материалы заказчика, отсутствующие в СНБ без учета дополнительной перевозки
|  | дополнительная перевозка материалов заказчика, отсутствующих в СНБ | [19 empty] | дополнительная перевозка материалов заказчика, отсутствующих в СНБ
|  | Материалы подрядчика из текущей СНБ | [19 empty] | Материалы подрядчика из текущей СНБ
|  | материалы подрядчика из текущей СНБ без учета дополнительной перевозки | [19 empty] | материалы подрядчика из текущей СНБ без учета дополнительной перевозки
|  | дополнительная перевозка материалов подрядчика из текущей СНБ | [19 empty] | дополнительная перевозка материалов подрядчика из текущей СНБ
|  | Материалы подрядчика, отсутствующие в СНБ | [19 empty] | Материалы подрядчика, отсутствующие в СНБ
|  | материалы подрядчика, отсутствующие в СНБ без учета дополнительной перевозки | [19 empty] | материалы подрядчика, отсутствующие в СНБ без учета дополнительной перевозки
|  | дополнительная перевозка материалов подрядчика, отсутствующих в СНБ | [19 empty] | дополнительная перевозка материалов подрядчика, отсутствующих в СНБ
|  | Оборудование заказчика из текущей СНБ | [19 empty] | Оборудование заказчика из текущей СНБ
|  | оборудование заказчика из текущей СНБ без учета дополнительной перевозки | [19 empty] | оборудование заказчика из текущей СНБ без учета дополнительной перевозки
|  | дополнительная перевозка оборудования заказчика из текущей СНБ | [19 empty] | дополнительная перевозка оборудования заказчика из текущей СНБ
|  | Оборудование заказчика, отсутствующее в СНБ | [19 empty] | Оборудование заказчика, отсутствующее в СНБ
|  | оборудование заказчика, отсутствующее в СНБ без учета дополнительной перевозки | [19 empty] | оборудование заказчика, отсутствующее в СНБ без учета дополнительной перевозки
|  | дополнительная перевозка оборудования заказчика, отсутствующего в СНБ | [19 empty] | дополнительная перевозка оборудования заказчика, отсутствующего в СНБ
|  | Оборудование подрядчика из текущей СНБ | [19 empty] | Оборудование подрядчика из текущей СНБ
|  | оборудование подрядчика из текущей СНБ без учета дополнительной перевозки | [19 empty] | оборудование подрядчика из текущей СНБ без учета дополнительной перевозки
|  | дополнительная перевозка оборудования подрядчика из текущей СНБ | [19 empty] | дополнительная перевозка оборудования подрядчика из текущей СНБ
|  | Оборудование подрядчика, отсутствующее в СНБ | [19 empty] | Оборудование подрядчика, отсутствующее в СНБ
|  | оборудование подрядчика, отсутствующее в СНБ без учета дополнительной перевозки | [19 empty] | оборудование подрядчика, отсутствующее в СНБ без учета дополнительной перевозки
|  | дополнительная перевозка оборудования подрядчика, отсутствующего в СНБ | [19 empty] | дополнительная перевозка оборудования подрядчика, отсутствующего в СНБ
|  | Возврат материалов из текущей СНБ | [19 empty] | Возврат материалов из текущей СНБ
|  | возврат материалов из текущей СНБ без учета дополнительной перевозки | [19 empty] | возврат материалов из текущей СНБ без учета дополнительной перевозки
|  | возврат дополнительной перевозки материалов из текущей СНБ | [19 empty] | возврат дополнительной перевозки материалов из текущей СНБ
|  | Возврат материалов, отсутствующих в СНБ | [19 empty] | Возврат материалов, отсутствующих в СНБ
|  | возврат материалов, отсутствующих в СНБ без учета дополнительной перевозки | [19 empty] | возврат материалов, отсутствующих в СНБ без учета дополнительной перевозки
|  | возврат дополнительной перевозки материалов, отсутствующих в СНБ | [19 empty] | возврат дополнительной перевозки материалов, отсутствующих в СНБ
|  | Всего возврат материалов | [19 empty] | Всего возврат материалов
|  | Возврат оборудования из текущей СНБ | [19 empty] | Возврат оборудования из текущей СНБ
|  | возврат оборудования из текущей СНБ без учета дополнительной перевозки | [19 empty] | возврат оборудования из текущей СНБ без учета дополнительной перевозки
|  | возврат дополнительной перевозки оборудования из текущей СНБ | [19 empty] | возврат дополнительной перевозки оборудования из текущей СНБ
|  | Возврат оборудования, отсутствующего в СНБ | [19 empty] | Возврат оборудования, отсутствующего в СНБ
|  | возврат оборудования, отсутствующего в СНБ без учета дополнительной перевозки | [19 empty] | возврат оборудования, отсутствующего в СНБ без учета дополнительной перевозки
|  | возврат дополнительной перевозки оборудования, отсутствующего в СНБ | [19 empty] | возврат дополнительной перевозки оборудования, отсутствующего в СНБ
|  | Всего возврат оборудования | [19 empty] | Всего возврат оборудования
Раздел 3. Вентканалы | [13 empty] | Раздел 3. Вентканалы
46 | ГЭСН 08-02-001-01 | Кладка стен кирпичных наружных: простых при высоте этажа до 4 м | м3 | 3.2 |  | 3.2
| 1 | ОТ | чел.-ч |  |  | 14.528 |  |  |  |  | 5201.17
| 1-100-27 | Средний разряд работы 2,7 | чел.-ч | 4.54 |  | 14.528 |  |  | 358.01 |  | 5201.17
Объём: (3,2)*4,54
| 2 | ЭМ | [8 empty] | 1059.94
|  | ОТм(ЗТм) | чел.-ч |  |  | 1.28 |  |  |  |  | 711.08
| 91.05.01-017 | Краны башенные, грузоподъемность 8 т | маш.-ч | 0.4 |  | 1.28 | 622.62 | 1.33 | 828.08 |  | 1059.94
Объём: (3,2)*0,4
| 4-100-060 | Средний разряд машиниста 6,0 | чел.-ч | 0.4 |  | 1.28 |  |  | 555.53 |  | 711.08
Объём: (1,28)*1
| 4 | М | [8 empty] | 42.25
| 01.7.03.01-0001 | Вода | м3 | 0.44 |  | 1.408 | 35.71 | 0.34 | 12.14 |  | 17.09
Объём: (3,2)*0,44
| 11.1.03.01-0064 | Бруски обрезные хвойных пород (ель, сосна), естественной влажности, длина 2-6,5 м, ширина 20-90 мм, толщина 20-90 мм, сорт IV | м3 | 0.0005 |  | 0.0016 | 11821.04 | 1.33 | 15721.98 |  | 25.16
Объём: (3,2)*0,0005
| 04.3.01.12 | Растворы цементно-известковые | м3 | 0.24 |  | 0.768
| 06.1.01.05 | Кирпич керамический или силикатный | 1000 шт | 0.38 |  | 1.216
|  | Итого прямые затраты | [8 empty] | 7014.44
46.1 | 04.3.01.12-0003 | Раствор кладочный, цементно-известковый, М50 | м3 | 0.24 |  | 0.768 | 3859.62 | 1.81 | 6985.91 |  | 5365.18
Объём: (3,2)*0,24
46.2 | 06.1.01.05-0035 | Кирпич керамический рядовой полнотелый одинарный, размеры 250х120х65 мм, марка М100 | 1000 шт | 0.38 |  | 1.216 | 14803.89 | 2.12 | 31384.25 |  | 38163.25
Объём: (3,2)*0,38
|  | ФОТ | [8 empty] | 5912.25
| Пр/812-008.0-1 | НР Конструкции из кирпича и блоков | % | 110 |  | 110 |  |  |  |  | 6503.48
| Пр/774-008.0 | СП Конструкции из кирпича и блоков | % | 69 |  | 69 |  |  |  |  | 4079.45
|  | Всего по позиции | [6 empty] | 19101.81 |  | 61125.8
47 | 14.4.01.02-0012 | Грунтовка укрепляющая, глубокого проникновения, быстросохнущая, паропроницаемая | кг | 2.8737 |  | 2.8737 | 68.29 | 1.71 | 116.78 |  | 335.59
Объём: (0,279)*0,0103*1000
|  | Всего по позиции | [6 empty] | 116.78 |  | 335.59
48 | ГЭСН 26-01-036-01 | Изоляция изделиями из волокнистых и зернистых материалов с креплением на клее и дюбелями холодных поверхностей: наружных стен | 100 м2 | 0.279 |  | 0.279
| 1 | ОТ | чел.-ч |  |  | 4.4807 |  |  |  |  | 1590.3
| 1-100-26 | Средний разряд работы 2,6 | чел.-ч | 16.06 |  | 4.4807 |  |  | 354.92 |  | 1590.3
Объём: (0,279)*16,06
| 2 | ЭМ | [8 empty] | 12.54
|  | ОТм(ЗТм) | чел.-ч |  |  | 0.02232 |  |  |  |  | 10.42
| 91.05.01-016 | Краны башенные, грузоподъемность 5 т | маш.-ч | 0.03 |  | 0.00837 | 251.77 | 1.33 | 334.85 |  | 2.8
Объём: (0,279)*0,03
| 4-100-060 | Средний разряд машиниста 6,0 | чел.-ч | 0.03 |  | 0.00837 |  |  | 555.53 |  | 4.65
Объём: (0,00837)*1
| 91.14.02-001 | Автомобили бортовые, грузоподъемность до 5 т | маш.-ч | 0.05 |  | 0.01395 |  |  | 698.54 |  | 9.74
Объём: (0,279)*0,05
| 4-100-040 | Средний разряд машиниста 4,0 | чел.-ч | 0.05 |  | 0.01395 |  |  | 413.56 |  | 5.77
Объём: (0,01395)*1
| 4 | М | [8 empty] | 3779.14
| 01.7.03.01-0001 | Вода | м3 | 0.12 |  | 0.03348 | 35.71 | 0.34 | 12.14 |  | 0.41
Объём: (0,279)*0,12
| 01.7.03.04-0001 | Электроэнергия | кВт-ч | 0.7728 |  | 0.21561 |  |  | 7.72 |  | 1.66
Объём: (0,279)*0,7728
| 01.7.15.07-0132 | Дюбель-гвозди пластиковые распорные с металлическим стержнем для теплоизоляции, диаметр 10 мм, длина 150 мм | 10 шт | 0 |  | 0 | 57.55 | 1.47 | 84.6
Объём: (0,279)*0,0
| 14.1.06.04-0001 | Клей для приклеивания минеральной ваты | кг | 409 |  | 114.111 | 17.99 | 1.84 | 33.1 |  | 3777.07
Объём: (0,279)*409
| 12.2.05.08 | Изделия теплоизоляционные | м3 | П |  | П
|  | Итого прямые затраты | [8 empty] | 5392.4
48.1 | 01.7.15.07-0132 | Дюбель-гвозди пластиковые распорные с металлическим стержнем для теплоизоляции, диаметр 10 мм, длина 150 мм | 10 шт | 60 |  | 16.74 | 57.55 | 1.47 | 84.6 |  | 1416.2
Объём: (0,279)*60
|  | ФОТ | [8 empty] | 1600.72
| Пр/812-020.0-1 | НР Теплоизоляционные работы | % | 97 |  | 97 |  |  |  |  | 1552.7
| Пр/774-020.0 | СП Теплоизоляционные работы | % | 55 |  | 55 |  |  |  |  | 880.4
|  | Всего по позиции | [6 empty] | 33124.37 |  | 9241.7
49 | 12.2.05.02-0006 | Плиты теплоизоляционные гидрофобизированные из минеральной ваты на основе базальтовых пород, группа горючести НГ, плотность 110 кг/м3, теплопроводность при 10 °C не более 0,034 Вт/(м*К), прочность на сжатие не менее 0,04 Мпа | м3 | 1.395 |  | 1.395 | 7078 | 1.72 | 12174.16 |  | 16982.95
Объём: 27,9*0,05
|  | Всего по позиции | [6 empty] | 12174.16 |  | 16982.95
50 | ГЭСН 15-04-048-03 | Отделка фасадов мелкозернистыми декоративными покрытиями из минеральных или полимерминеральных составов по подготовленной поверхности с лесов и земли, состав с наполнителем: из среднезернистого минерала (размер зерна до 3 мм) | 100 м2 | 0.279 |  | 0.279
| 1 | ОТ | чел.-ч |  |  | 17.178 |  |  |  |  | 7740.42
| 1-100-46 | Средний разряд работы 4,6 | чел.-ч | 61.57 |  | 17.178 |  |  | 450.6 |  | 7740.42
Объём: (0,279)*61,57
| 2 | ЭМ | [8 empty] | 83.13
|  | ОТм(ЗТм) | чел.-ч |  |  | 0.11718 |  |  |  |  | 48.46
| 91.06.03-060 | Лебедки электрические тяговым усилием до 5,79 кН (0,59 т) | маш.-ч | 0.51 |  | 0.14229 | 6.62 | 1.36 | 9 |  | 1.28
Объём: (0,279)*0,51
| 91.14.02-001 | Автомобили бортовые, грузоподъемность до 5 т | маш.-ч | 0.42 |  | 0.11718 |  |  | 698.54 |  | 81.85
Объём: (0,279)*0,42
| 4-100-040 | Средний разряд машиниста 4,0 | чел.-ч | 0.42 |  | 0.11718 |  |  | 413.56 |  | 48.46
Объём: (0,11718)*1
| 4 | М | [8 empty] | 1.89
| 01.7.03.01-0001 | Вода | м3 | 0.068 |  | 0.018972 | 35.71 | 0.34 | 12.14 |  | 0.23
Объём: (0,279)*0,068
| 01.7.03.04-0001 | Электроэнергия | кВт-ч | 0.7696 |  | 0.21472 |  |  | 7.72 |  | 1.66
Объём: (0,279)*0,7696
| 04.3.01.02 | Минеральный или полимерминеральный декоративный состав | т | 0.4 |  | 0.1116
| 14.4.01.02 | Грунтовка | т | 0.018 |  | 0.005022
|  | Итого прямые затраты | [8 empty] | 7873.9
50.1 | 04.3.01.02-0001 | Состав пастовый минеральный или полиминеральный декоративный для отделки фасадов, внутренних стен и потолков на латексной основе с минеральным наполнителем, размер зерна 0,5-5,0 мм | т | 0.4 |  | 0.1116 | 89945.1 | 1.48 | 133118.75 |  | 14856.05
Объём: (0,279)*0,4
50.2 | 14.4.01.02-0012 | Грунтовка укрепляющая, глубокого проникновения, быстросохнущая, паропроницаемая | кг | 18 |  | 5.022 | 68.29 | 1.71 | 116.78 |  | 586.47
Объём: (0,279)*0,018*1000
|  | ФОТ | [8 empty] | 7788.88
| Пр/812-015.0-1 | НР Отделочные работы | % | 100 |  | 100 |  |  |  |  | 7788.88
| Пр/774-015.0 | СП Отделочные работы | % | 49 |  | 49 |  |  |  |  | 3816.55
|  | Всего по позиции | [6 empty] | 125167.92 |  | 34921.85
51 | ГЭСН 15-04-019-07 | Окраска фасадов акриловыми составами в один тон: с лесов вручную по подготовленной поверхности | 100 м2 | 0.279 |  | 0.279
| 1 | ОТ | чел.-ч |  |  | 3.9032 |  |  |  |  | 1558.66
| 2-100-01 | Рабочий 1 разряда | чел.-ч | 0.08 |  | 0.02232 |  |  | 308.63 |  | 6.89
Объём: (0,279)*0,08
| 2-100-03 | Рабочий 3 разряда | чел.-ч | 4.12 |  | 1.1495 |  |  | 367.27 |  | 422.17
Объём: (0,279)*4,12
| 2-100-04 | Рабочий 4 разряда | чел.-ч | 9.79 |  | 2.7314 |  |  | 413.56 |  | 1129.6
Объём: (0,279)*9,79
| 2 | ЭМ | [8 empty] | 11.69
|  | ОТм(ЗТм) | чел.-ч |  |  | 0.01674 |  |  |  |  | 6.92
| 91.14.02-001 | Автомобили бортовые, грузоподъемность до 5 т | маш.-ч | 0.06 |  | 0.01674 |  |  | 698.54 |  | 11.69
Объём: (0,279)*0,06
| 4-100-040 | Средний разряд машиниста 4,0 | чел.-ч | 0.06 |  | 0.01674 |  |  | 413.56 |  | 6.92
Объём: (0,01674)*1
| 4 | М
| 14.3.02.01 | Краска акриловая | т | 0.046 |  | 0.012834
| 14.4.01.02 | Грунтовка | т | 0.014 |  | 0.003906
|  | Итого прямые затраты | [8 empty] | 1577.27
51.1 | 14.4.01.02-0012 | Грунтовка укрепляющая, глубокого проникновения, быстросохнущая, паропроницаемая | кг | 14 |  | 3.906 | 68.29 | 1.71 | 116.78 |  | 456.14
Объём: (0,279)*0,014*1000
|  | ФОТ | [8 empty] | 1565.58
| Пр/812-015.0-1 | НР Отделочные работы | % | 100 |  | 100 |  |  |  |  | 1565.58
| Пр/774-015.0 | СП Отделочные работы | % | 49 |  | 49 |  |  |  |  | 767.13
|  | Всего по позиции | [6 empty] | 15649.18 |  | 4366.12
52 | 14.3.02.05-0105 | Краска силикатная для декоративных и реставрационных работ на наружных минеральных поверхностях зданий, расход (гладкое основание/шероховатое основание) 0,12-0,20/0,20-0,28 л/м2, цвет белый | л | 8.28 |  | 8.28 | 519.88 | 1.26 | 655.05 |  | 5423.81
Объём: (0,279)*0,046*1000/1,55
|  | Всего по позиции | [6 empty] | 655.05 |  | 5423.81
53 | ГЭСНр 58-01-021-01 | Смена колпаков на дымовых и вентиляционных трубах в один канал | 10 шт | 1.1 |  | 1.1
| 1 | ОТ | чел.-ч |  |  | 20.46 |  |  |  |  | 7198.65
| 1-100-25 | Средний разряд работы 2,5 | чел.-ч | 18.6 |  | 20.46 |  |  | 351.84 |  | 7198.65
Объём: (1,1)*18,6
| 2 | ЭМ | [8 empty] | 23.05
|  | ОТм(ЗТм) | чел.-ч |  |  | 0.033 |  |  |  |  | 13.65
| 91.14.02-001 | Автомобили бортовые, грузоподъемность до 5 т | маш.-ч | 0.03 |  | 0.033 |  |  | 698.54 |  | 23.05
Объём: (1,1)*0,03
| 4-100-040 | Средний разряд машиниста 4,0 | чел.-ч | 0.03 |  | 0.033 |  |  | 413.56 |  | 13.65
Объём: (0,033)*1
| 4 | М
| 999-9900 | Строительный мусор | т | 0.052 |  | 0.0572
Объём: (1,1)*0,052
| 08.3.05.05 | Сталь листовая оцинкованная | т | 0.052 |  | 0.0572
|  | Итого прямые затраты | [8 empty] | 7235.35
53.1 | 08.3.05.02-0021 | Прокат листовой горячекатаный, марки стали Ст3сп, Ст3пс, ширина 1200-3000 мм, толщина 1-8 мм | т | 0.052 |  | 0.0572 | 71131.5 | 0.87 | 61884.41 |  | 3539.79
Объём: (1,1)*0,052
|  | ФОТ | [8 empty] | 7212.3
| Пр/812-092.0-1 | НР Крыши, кровли | % | 90 |  | 90 |  |  |  |  | 6491.07
| Пр/774-092.0 | СП Крыши, кровли | % | 46 |  | 46 |  |  |  |  | 3317.66
|  | Всего по позиции | [6 empty] | 18712.61 |  | 20583.87
54 | ГЭСНр 58-01-021-02 | На каждый следующий канал добавлять к норме 58-01-021-01 | 10 шт | 0.3 |  | 0.3
| 1 | ОТ | чел.-ч |  |  | 1.56 |  |  |  |  | 548.87
| 1-100-25 | Средний разряд работы 2,5 | чел.-ч | 5.2 |  | 1.56 |  |  | 351.84 |  | 548.87
Объём: (0,3)*5,2
| 2 | ЭМ | [8 empty] | 2.1
|  | ОТм(ЗТм) | чел.-ч |  |  | 0.003 |  |  |  |  | 1.24
| 91.14.02-001 | Автомобили бортовые, грузоподъемность до 5 т | маш.-ч | 0.01 |  | 0.003 |  |  | 698.54 |  | 2.1
Объём: (0,3)*0,01
| 4-100-040 | Средний разряд машиниста 4,0 | чел.-ч | 0.01 |  | 0.003 |  |  | 413.56 |  | 1.24
Объём: (0,003)*1
| 4 | М
| 999-9900 | Строительный мусор | т | 0.015 |  | 0.0045
Объём: (0,3)*0,015
| 08.3.05.05 | Сталь листовая оцинкованная | т | 0.015 |  | 0.0045
|  | Итого прямые затраты | [8 empty] | 552.21
54.1 | 08.3.05.02-0021 | Прокат листовой горячекатаный, марки стали Ст3сп, Ст3пс, ширина 1200-3000 мм, толщина 1-8 мм | т | 0.015 |  | 0.0045 | 71131.5 | 0.87 | 61884.41 |  | 278.48
Объём: (0,3)*0,015
|  | ФОТ | [8 empty] | 550.11
| Пр/812-092.0-1 | НР Крыши, кровли | % | 90 |  | 90 |  |  |  |  | 495.1
| Пр/774-092.0 | СП Крыши, кровли | % | 46 |  | 46 |  |  |  |  | 253.05
|  | Всего по позиции | [6 empty] | 5262.8 |  | 1578.84
55 | ГЭСН 13-03-002-04 | Огрунтовка металлических поверхностей за один раз: грунтовкой ГФ-021 | 100 м2 | 0.15 |  | 0.15
| 1 | ОТ | чел.-ч |  |  | 0.7965 |  |  |  |  | 363.82
| 1-100-47 | Средний разряд работы 4,7 | чел.-ч | 5.31 |  | 0.7965 |  |  | 456.77 |  | 363.82
Объём: (0,15)*5,31
| 2 | ЭМ | [8 empty] | 4.78
|  | ОТм(ЗТм) | чел.-ч |  |  | 0.003 |  |  |  |  | 1.33
| 91.06.03-060 | Лебедки электрические тяговым усилием до 5,79 кН (0,59 т) | маш.-ч | 0.01 |  | 0.0015 | 6.62 | 1.36 | 9 |  | 0.01
Объём: (0,15)*0,01
| 91.06.05-011 | Погрузчики одноковшовые универсальные фронтальные пневмоколесные, номинальная вместимость основного ковша 2,6 м3, грузоподъемность 5 т | маш.-ч | 0.01 |  | 0.0015 |  |  | 1793.99 |  | 2.69
Объём: (0,15)*0,01
| 4-100-050 | Средний разряд машиниста 5,0 | чел.-ч | 0.01 |  | 0.0015 |  |  | 475.29 |  | 0.71
Объём: (0,0015)*1
| 91.14.02-001 | Автомобили бортовые, грузоподъемность до 5 т | маш.-ч | 0.01 |  | 0.0015 |  |  | 698.54 |  | 1.05
Объём: (0,15)*0,01
| 4-100-040 | Средний разряд машиниста 4,0 | чел.-ч | 0.01 |  | 0.0015 |  |  | 413.56 |  | 0.62
Объём: (0,0015)*1
| 91.21.01-012 | Агрегаты окрасочные высокого давления для окраски поверхностей конструкций, мощность 1 кВт | маш.-ч | 1.12 |  | 0.168 | 4.52 | 1.36 | 6.15 |  | 1.03
Объём: (0,15)*1,12
| 4 | М | [8 empty] | 145.53
| 14.4.01.01-0003 | Грунтовка ГФ-021 | т | 0.009 |  | 0.00135 | 51280.15 | 1.71 | 87689.06 |  | 118.38
Объём: (0,15)*0,009
| 14.5.09.02-0002 | Ксилол нефтяной, марка А | т | 0.0015 |  | 0.000225 | 75885.63 | 1.59 | 120658.15 |  | 27.15
Объём: (0,15)*0,0015
|  | Итого прямые затраты | [8 empty] | 515.46
|  | ФОТ | [8 empty] | 365.15
| Пр/812-013.0-1 | НР Защита строительных конструкций и оборудования от коррозии | % | 94 |  | 94 |  |  |  |  | 343.24
| Пр/774-013.0 | СП Защита строительных конструкций и оборудования от коррозии | % | 51 |  | 51 |  |  |  |  | 186.23
|  | Всего по позиции | [6 empty] | 6966.2 |  | 1044.93
56 | ГЭСН 13-03-004-26 | Окраска металлических огрунтованных поверхностей: эмалью ПФ-115 | 100 м2 | 0.15 |  | 0.15
|  | ЗТ: 2, ЗТм: 2, ЭМ: 2, М: 2 | [18 empty] | ЗТ: 2, ЗТм: 2, ЭМ: 2, М: 2
Результирующие коэффициенты:
|  | ЗТ | 2
|  | ЭМ | 2
|  | М | 2
|  | ЗТм | 2
| 1 | ОТ | чел.-ч |  |  | 0.639 |  |  |  |  | 249.48
| 1-100-35 | Средний разряд работы 3,5 | чел.-ч | 2.13 | 2 | 0.639 |  |  | 390.42 |  | 249.48
Объём: (0,15)*2,13
| 2 | ЭМ | [8 empty] | 8.71
|  | ОТм(ЗТм) | чел.-ч |  |  | 0.006 |  |  |  |  | 2.67
| 91.06.03-060 | Лебедки электрические тяговым усилием до 5,79 кН (0,59 т) | маш.-ч | 0.01 | 2 | 0.003 | 6.62 | 1.36 | 9 |  | 0.03
Объём: (0,15)*0,01
| 91.06.05-011 | Погрузчики одноковшовые универсальные фронтальные пневмоколесные, номинальная вместимость основного ковша 2,6 м3, грузоподъемность 5 т | маш.-ч | 0.01 | 2 | 0.003 |  |  | 1793.99 |  | 5.38
Объём: (0,15)*0,01
| 4-100-050 | Средний разряд машиниста 5,0 | чел.-ч | 0.01 | 2 | 0.003 |  |  | 475.29 |  | 1.43
Объём: (0,0015)*1
| 91.14.02-001 | Автомобили бортовые, грузоподъемность до 5 т | маш.-ч | 0.01 | 2 | 0.003 |  |  | 698.54 |  | 2.1
Объём: (0,15)*0,01
| 4-100-040 | Средний разряд машиниста 4,0 | чел.-ч | 0.01 | 2 | 0.003 |  |  | 413.56 |  | 1.24
Объём: (0,0015)*1
| 91.21.01-012 | Агрегаты окрасочные высокого давления для окраски поверхностей конструкций, мощность 1 кВт | маш.-ч | 0.65 | 2 | 0.195 | 4.52 | 1.36 | 6.15 |  | 1.2
Объём: (0,15)*0,65
| 4 | М | [8 empty] | 328.91
| 14.4.04.08-0001 | Эмаль ПФ-115 | т | 0.009 | 2 | 0.0027 | 80322.25 | 1.33 | 106828.59 |  | 288.44
Объём: (0,15)*0,009
| 14.5.09.11-0102 | Уайт-спирит | кг | 1.4 | 2 | 0.42 | 60.6 | 1.59 | 96.35 |  | 40.47
Объём: (0,15)*1,4
|  | Итого прямые затраты | [8 empty] | 589.77
|  | ФОТ | [8 empty] | 252.15
| Пр/812-013.0-1 | НР Защита строительных конструкций и оборудования от коррозии | % | 94 |  | 94 |  |  |  |  | 237.02
| Пр/774-013.0 | СП Защита строительных конструкций и оборудования от коррозии | % | 51 |  | 51 |  |  |  |  | 128.6
|  | Всего по позиции | [6 empty] | 6369.27 |  | 955.39
|  | Итого прямые по всем-всем позициям | [6 empty] | 54692.84 |  | 118154.71 | [10 empty] | Итого прямые по всем-всем позициям
|  | Итого прямые затраты по разделу 3. Вентканалы | [8 empty] | 118154.71 | [10 empty] | Итого прямые затраты по разделу 3. Вентканалы
|  | в том числе | [19 empty] | в том числе
|  | оплата труда (ОТ) | [8 empty] | 24451.37 | [10 empty] | оплата труда (ОТ)
|  | эксплуатация машин и механизмов | [8 empty] | 1205.94 | [10 empty] | эксплуатация машин и механизмов
|  | оплата труда машинистов (ОТм) | [8 empty] | 795.77 | [10 empty] | оплата труда машинистов (ОТм)
|  | материальные ресурсы | [8 empty] | 91701.63 | [10 empty] | материальные ресурсы
|  | Итого ФОТ | [8 empty] | 25247.14 | [10 empty] | Итого ФОТ
|  | Итого накладные расходы | [8 empty] | 24977.07 | [10 empty] | Итого накладные расходы
|  | Итого сметная прибыль | [8 empty] | 13429.07 | [10 empty] | Итого сметная прибыль
|  | Итого по разделу 3. Вентканалы | [8 empty] | 156560.85 | [10 empty] | Итого по разделу 3. Вентканалы
|  | Справочно | [19 empty] | Справочно
|  | затраты труда рабочих |  |  |  | 63.5455 | [15 empty] | затраты труда рабочих
|  | затраты труда машинистов |  |  |  | 1.4812 | [15 empty] | затраты труда машинистов
|  | ИТОГИ ПО РАЗДЕЛУ | [19 empty] | ИТОГИ ПО РАЗДЕЛУ
|  | ВСЕГО строительные работы | [8 empty] | 156560.85 | [10 empty] | ВСЕГО строительные работы
|  | строительные работы без учета перевозки | [8 empty] | 156560.85 | [10 empty] | строительные работы без учета перевозки
|  | в том числе | [19 empty] | в том числе
|  | прямые затраты | [8 empty] | 118154.71 | [10 empty] | прямые затраты
|  | в том числе | [19 empty] | в том числе
|  | оплата труда (ОТ) | [8 empty] | 24451.37 | [10 empty] | оплата труда (ОТ)
|  | эксплуатация машин и механизмов | [8 empty] | 1205.94 | [10 empty] | эксплуатация машин и механизмов
|  | оплата труда машинистов (ОТм) | [8 empty] | 795.77 | [10 empty] | оплата труда машинистов (ОТм)
|  | материальные ресурсы | [8 empty] | 91701.63 | [10 empty] | материальные ресурсы
|  | перевозка | [19 empty] | перевозка
|  | ФОТ | [8 empty] | 25247.14 | [10 empty] | ФОТ
|  | накладные расходы | [8 empty] | 24977.07 | [10 empty] | накладные расходы
|  | сметная прибыль | [8 empty] | 13429.07 | [10 empty] | сметная прибыль
|  | ВСЕГО монтажные работы | [19 empty] | ВСЕГО монтажные работы
|  | монтажные работы без учета перевозки | [19 empty] | монтажные работы без учета перевозки
|  | прямые затраты | [19 empty] | прямые затраты
|  | оплата труда (ОТ) | [19 empty] | оплата труда (ОТ)
|  | эксплуатация машин и механизмов | [19 empty] | эксплуатация машин и механизмов
|  | оплата труда машинистов (ОТм) | [19 empty] | оплата труда машинистов (ОТм)
|  | материальные ресурсы | [19 empty] | материальные ресурсы
|  | перевозка | [19 empty] | перевозка
|  | ФОТ | [19 empty] | ФОТ
|  | накладные расходы | [19 empty] | накладные расходы
|  | сметная прибыль | [19 empty] | сметная прибыль
|  | ВСЕГО оборудование | [19 empty] | ВСЕГО оборудование
|  | оборудование без учета дополнительной перевозки | [19 empty] | оборудование без учета дополнительной перевозки
|  | дополнительная перевозка оборудования | [19 empty] | дополнительная перевозка оборудования
|  | ВСЕГО прочие затраты | [19 empty] | ВСЕГО прочие затраты
|  | прочие затраты | [19 empty] | прочие затраты
|  | прочие работы | [19 empty] | прочие работы
|  | пусконаладочные работы без учета перевозки | [19 empty] | пусконаладочные работы без учета перевозки
|  | прямые затраты | [19 empty] | прямые затраты
|  | оплата труда (ОТ) | [19 empty] | оплата труда (ОТ)
|  | эксплуатация машин и механизмов | [19 empty] | эксплуатация машин и механизмов
|  | оплата труда машинистов (ОТм) | [19 empty] | оплата труда машинистов (ОТм)
|  | материальные ресурсы | [19 empty] | материальные ресурсы
|  | перевозка | [19 empty] | перевозка
|  | ФОТ | [19 empty] | ФОТ
|  | накладные расходы | [19 empty] | накладные расходы
|  | сметная прибыль | [19 empty] | сметная прибыль
|  | ВСЕГО по РАЗДЕЛУ | [8 empty] | 156560.85 | [10 empty] | ВСЕГО по РАЗДЕЛУ
|  | Всего по РАЗДЕЛУ СМР+ПНР+перевозка | [8 empty] | 156560.85 | [10 empty] | Всего по РАЗДЕЛУ СМР+ПНР+перевозка
|  | в том числе | [19 empty] | в том числе
|  | Всего прямые затраты | [8 empty] | 118154.71 | [10 empty] | Всего прямые затраты
|  | в том числе | [19 empty] | в том числе
|  | оплата труда (ОТ) | [8 empty] | 24451.37 | [10 empty] | оплата труда (ОТ)
|  | эксплуатация машин и механизмов | [8 empty] | 1205.94 | [10 empty] | эксплуатация машин и механизмов
|  | оплата труда машинистов (ОТм) | [8 empty] | 795.77 | [10 empty] | оплата труда машинистов (ОТм)
|  | материальные ресурсы | [8 empty] | 91701.63 | [10 empty] | материальные ресурсы
|  | перевозка | [19 empty] | перевозка
|  | Всего ФОТ | [8 empty] | 25247.14 | [10 empty] | Всего ФОТ
|  | Всего накладные расходы | [8 empty] | 24977.07 | [10 empty] | Всего накладные расходы
|  | Всего сметная прибыль | [8 empty] | 13429.07 | [10 empty] | Всего сметная прибыль
|  | Всего оборудование | [19 empty] | Всего оборудование
|  | Всего прочие затраты | [19 empty] | Всего прочие затраты
|  | Справочно | [19 empty] | Справочно
|  | материальные ресурсы из текущей СНБ (проверка) | [8 empty] | 91701.63 | [10 empty] | материальные ресурсы из текущей СНБ (проверка)
|  | материальные ресурсы, отсутствующие в ФРСН | [19 empty] | материальные ресурсы, отсутствующие в ФРСН
|  | оборудование из текущей СНБ (проверка) | [19 empty] | оборудование из текущей СНБ (проверка)
|  | оборудование, отсутствующее в ФРСН | [19 empty] | оборудование, отсутствующее в ФРСН
|  | затраты труда рабочих |  |  |  | 63.5455 | [15 empty] | затраты труда рабочих
|  | затраты труда машинистов |  |  |  | 1.4812 | [15 empty] | затраты труда машинистов
|  | Нормативные затраты труда | [8 empty] | 65.0267 | [10 empty] | Нормативные затраты труда
|  | стоимость пусконаладочных работ "вхолостую" | [19 empty] | стоимость пусконаладочных работ "вхолостую"
|  | стоимость пусконаладочных работ "под нагрузкой" | [19 empty] | стоимость пусконаладочных работ "под нагрузкой"
|  | Строительные работы - ОТ | [8 empty] | 24451.37 | [10 empty] | Строительные работы - ОТ
|  | Строительные работы - ЭМ | [8 empty] | 1205.94 | [10 empty] | Строительные работы - ЭМ
|  | Строительные работы - ОТм | [8 empty] | 795.77 | [10 empty] | Строительные работы - ОТм
|  | Строительные работы - МР | [8 empty] | 91701.63 | [10 empty] | Строительные работы - МР
|  | Строительные работы - ФОТ | [8 empty] | 25247.14 | [10 empty] | Строительные работы - ФОТ
|  | Строительные работы - НР | [8 empty] | 24977.07 | [10 empty] | Строительные работы - НР
|  | Строительные работы - СП | [8 empty] | 13429.07 | [10 empty] | Строительные работы - СП
|  | Строительные работы - Материальные ресурсы, отсутствующие в ФРСН (прайсовые) | [19 empty] | Строительные работы - Материальные ресурсы, отсутствующие в ФРСН (прайсовые)
|  | Строительные работы - Независимая перевозка | [19 empty] | Строительные работы - Независимая перевозка
|  | Строительные работы - Прямые затраты | [8 empty] | 118154.71 | [10 empty] | Строительные работы - Прямые затраты
|  | Строительные работы - Затраты труда рабочих | [8 empty] | 63.5455 | [10 empty] | Строительные работы - Затраты труда рабочих
|  | Строительные работы - Затраты труда машинистов | [8 empty] | 1.4812 | [10 empty] | Строительные работы - Затраты труда машинистов
|  | Строительные работы - Затраты труда всего (рабочих и машинистов) | [8 empty] | 65.0267 | [10 empty] | Строительные работы - Затраты труда всего (рабочих и машинистов)
|  | Монтажные работы - ОТ | [19 empty] | Монтажные работы - ОТ
|  | Монтажные работы - ЭМ | [19 empty] | Монтажные работы - ЭМ
|  | Монтажные работы - ОТм | [19 empty] | Монтажные работы - ОТм
|  | Монтажные работы - МР | [19 empty] | Монтажные работы - МР
|  | Монтажные работы - ФОТ | [19 empty] | Монтажные работы - ФОТ
|  | Монтажные работы - НР | [19 empty] | Монтажные работы - НР
|  | Монтажные работы - СП | [19 empty] | Монтажные работы - СП
|  | Монтажные работы - Материальные ресурсы, отсутствующие в ФРСН (прайсовые) | [19 empty] | Монтажные работы - Материальные ресурсы, отсутствующие в ФРСН (прайсовые)
|  | Монтажные работы - Независимая перевозка | [19 empty] | Монтажные работы - Независимая перевозка
|  | Монтажные работы - Прямые затраты | [19 empty] | Монтажные работы - Прямые затраты
|  | Монтажные работы - Затраты труда рабочих | [19 empty] | Монтажные работы - Затраты труда рабочих
|  | Монтажные работы - Затраты труда машинистов | [19 empty] | Монтажные работы - Затраты труда машинистов
|  | Монтажные работы - Затраты труда всего (рабочих и машинистов) | [19 empty] | Монтажные работы - Затраты труда всего (рабочих и машинистов)
|  | Пусконаладочные работы - ОТ | [19 empty] | Пусконаладочные работы - ОТ
|  | Пусконаладочные работы - ЭМ | [19 empty] | Пусконаладочные работы - ЭМ
|  | Пусконаладочные работы - ОТм | [19 empty] | Пусконаладочные работы - ОТм
|  | Пусконаладочные работы - МР | [19 empty] | Пусконаладочные работы - МР
|  | Пусконаладочные работы - ФОТ | [19 empty] | Пусконаладочные работы - ФОТ
|  | Пусконаладочные работы - НР | [19 empty] | Пусконаладочные работы - НР
|  | Пусконаладочные работы - СП | [19 empty] | Пусконаладочные работы - СП
|  | Пусконаладочные работы - Материальные ресурсы, отсутствующие в ФРСН (прайсовые) | [19 empty] | Пусконаладочные работы - Материальные ресурсы, отсутствующие в ФРСН (прайсовые)
|  | Пусконаладочные работы - Независимая перевозка | [19 empty] | Пусконаладочные работы - Независимая перевозка
|  | Пусконаладочные работы - Прямые затраты | [19 empty] | Пусконаладочные работы - Прямые затраты
|  | Пусконаладочные работы - Затраты труда рабочих | [19 empty] | Пусконаладочные работы - Затраты труда рабочих
|  | Пусконаладочные работы - Затраты труда машинистов | [19 empty] | Пусконаладочные работы - Затраты труда машинистов
|  | Пусконаладочные работы - Затраты труда всего (рабочих и машинистов) | [19 empty] | Пусконаладочные работы - Затраты труда всего (рабочих и машинистов)
|  | Всего - ОТ | [8 empty] | 24451.37 | [10 empty] | Всего - ОТ
|  | Всего - ЭМ | [8 empty] | 1205.94 | [10 empty] | Всего - ЭМ
|  | Всего - ОТм | [8 empty] | 795.77 | [10 empty] | Всего - ОТм
|  | Всего - МР | [8 empty] | 91701.63 | [10 empty] | Всего - МР
|  | Всего - Независимая перевозка | [19 empty] | Всего - Независимая перевозка
|  | Всего - НР | [8 empty] | 24977.07 | [10 empty] | Всего - НР
|  | Всего - СП | [8 empty] | 13429.07 | [10 empty] | Всего - СП
|  | Всего - ФОТ | [8 empty] | 25247.14 | [10 empty] | Всего - ФОТ
|  | Всего - Прямые затраты | [8 empty] | 118154.71 | [10 empty] | Всего - Прямые затраты
|  | Всего - Итоговая сметная стоимость (без учета перевозки) | [8 empty] | 156560.85 | [10 empty] | Всего - Итоговая сметная стоимость (без учета перевозки)
|  | 3 | [19 empty] | 3
|  | Материалы заказчика из текущей СНБ | [19 empty] | Материалы заказчика из текущей СНБ
|  | материалы заказчика из текущей СНБ без учета дополнительной перевозки | [19 empty] | материалы заказчика из текущей СНБ без учета дополнительной перевозки
|  | дополнительная перевозка материалов заказчика из текущей СНБ | [19 empty] | дополнительная перевозка материалов заказчика из текущей СНБ
|  | Материалы заказчика, отсутствующие в СНБ | [19 empty] | Материалы заказчика, отсутствующие в СНБ
|  | материалы заказчика, отсутствующие в СНБ без учета дополнительной перевозки | [19 empty] | материалы заказчика, отсутствующие в СНБ без учета дополнительной перевозки
|  | дополнительная перевозка материалов заказчика, отсутствующих в СНБ | [19 empty] | дополнительная перевозка материалов заказчика, отсутствующих в СНБ
|  | Материалы подрядчика из текущей СНБ | [19 empty] | Материалы подрядчика из текущей СНБ
|  | материалы подрядчика из текущей СНБ без учета дополнительной перевозки | [19 empty] | материалы подрядчика из текущей СНБ без учета дополнительной перевозки
|  | дополнительная перевозка материалов подрядчика из текущей СНБ | [19 empty] | дополнительная перевозка материалов подрядчика из текущей СНБ
|  | Материалы подрядчика, отсутствующие в СНБ | [19 empty] | Материалы подрядчика, отсутствующие в СНБ
|  | материалы подрядчика, отсутствующие в СНБ без учета дополнительной перевозки | [19 empty] | материалы подрядчика, отсутствующие в СНБ без учета дополнительной перевозки
|  | дополнительная перевозка материалов подрядчика, отсутствующих в СНБ | [19 empty] | дополнительная перевозка материалов подрядчика, отсутствующих в СНБ
|  | Оборудование заказчика из текущей СНБ | [19 empty] | Оборудование заказчика из текущей СНБ
|  | оборудование заказчика из текущей СНБ без учета дополнительной перевозки | [19 empty] | оборудование заказчика из текущей СНБ без учета дополнительной перевозки
|  | дополнительная перевозка оборудования заказчика из текущей СНБ | [19 empty] | дополнительная перевозка оборудования заказчика из текущей СНБ
|  | Оборудование заказчика, отсутствующее в СНБ | [19 empty] | Оборудование заказчика, отсутствующее в СНБ
|  | оборудование заказчика, отсутствующее в СНБ без учета дополнительной перевозки | [19 empty] | оборудование заказчика, отсутствующее в СНБ без учета дополнительной перевозки
|  | дополнительная перевозка оборудования заказчика, отсутствующего в СНБ | [19 empty] | дополнительная перевозка оборудования заказчика, отсутствующего в СНБ
|  | Оборудование подрядчика из текущей СНБ | [19 empty] | Оборудование подрядчика из текущей СНБ
|  | оборудование подрядчика из текущей СНБ без учета дополнительной перевозки | [19 empty] | оборудование подрядчика из текущей СНБ без учета дополнительной перевозки
|  | дополнительная перевозка оборудования подрядчика из текущей СНБ | [19 empty] | дополнительная перевозка оборудования подрядчика из текущей СНБ
|  | Оборудование подрядчика, отсутствующее в СНБ | [19 empty] | Оборудование подрядчика, отсутствующее в СНБ
|  | оборудование подрядчика, отсутствующее в СНБ без учета дополнительной перевозки | [19 empty] | оборудование подрядчика, отсутствующее в СНБ без учета дополнительной перевозки
|  | дополнительная перевозка оборудования подрядчика, отсутствующего в СНБ | [19 empty] | дополнительная перевозка оборудования подрядчика, отсутствующего в СНБ
|  | Возврат материалов из текущей СНБ | [19 empty] | Возврат материалов из текущей СНБ
|  | возврат материалов из текущей СНБ без учета дополнительной перевозки | [19 empty] | возврат материалов из текущей СНБ без учета дополнительной перевозки
|  | возврат дополнительной перевозки материалов из текущей СНБ | [19 empty] | возврат дополнительной перевозки материалов из текущей СНБ
|  | Возврат материалов, отсутствующих в СНБ | [19 empty] | Возврат материалов, отсутствующих в СНБ
|  | возврат материалов, отсутствующих в СНБ без учета дополнительной перевозки | [19 empty] | возврат материалов, отсутствующих в СНБ без учета дополнительной перевозки
|  | возврат дополнительной перевозки материалов, отсутствующих в СНБ | [19 empty] | возврат дополнительной перевозки материалов, отсутствующих в СНБ
|  | Всего возврат материалов | [19 empty] | Всего возврат материалов
|  | Возврат оборудования из текущей СНБ | [19 empty] | Возврат оборудования из текущей СНБ
|  | возврат оборудования из текущей СНБ без учета дополнительной перевозки | [19 empty] | возврат оборудования из текущей СНБ без учета дополнительной перевозки
|  | возврат дополнительной перевозки оборудования из текущей СНБ | [19 empty] | возврат дополнительной перевозки оборудования из текущей СНБ
|  | Возврат оборудования, отсутствующего в СНБ | [19 empty] | Возврат оборудования, отсутствующего в СНБ
|  | возврат оборудования, отсутствующего в СНБ без учета дополнительной перевозки | [19 empty] | возврат оборудования, отсутствующего в СНБ без учета дополнительной перевозки
|  | возврат дополнительной перевозки оборудования, отсутствующего в СНБ | [19 empty] | возврат дополнительной перевозки оборудования, отсутствующего в СНБ
|  | Всего возврат оборудования | [19 empty] | Всего возврат оборудования
Раздел 4. Прочие работы | [13 empty] | Раздел 4. Прочие работы
57 | 49-1 | Погрузка группы грузов: Мусор строительный с погрузкой экскаваторами емкостью ковша до 0,5 м3 | т |  |  | 292.3073 |  |  | 76.23 |  | 22282.58
Объём: 2,18*0,481+1,04*0,481+2,39*0,015+4,8*7,343+1,2*7,343*16+14,56*7,343+0,4*2,4+3,2*1,8+0,224*0,59+0,052*11+0,015*0,3+0,66*0,224
|  | Всего по позиции | [6 empty] | 76.23 |  | 22282.58
58 | 02-15-1-01-0121 | Перевозка грузов I класса автомобилями-самосвалами грузоподъемностью до 15 т по дорогам с усовершенствованным (асфальтобетонным, цементобетонным, железобетонным, обработанным органическим вяжущим) дорожным покрытием на расстояние: 121 км | 1 т груза |  |  | 292.3073 |  |  | 776.61 |  | 227008.73
Объём: 2,18*0,481+1,04*0,481+2,39*0,015+4,8*7,343+1,2*7,343*16+14,56*7,343+0,4*2,4+3,2*1,8+0,224*0,59+0,052*11+0,015*0,3+0,66*0,224
|  | Всего по позиции | [6 empty] | 776.61 |  | 227008.73
|  | Итого прямые по всем-всем позициям | [8 empty] | 249291.31 | [10 empty] | Итого прямые по всем-всем позициям
|  | Итого прямые затраты по разделу 4. Прочие работы | [8 empty] | 249291.31 | [10 empty] | Итого прямые затраты по разделу 4. Прочие работы
|  | в том числе | [19 empty] | в том числе
|  | перевозка | [8 empty] | 249291.31 | [10 empty] | перевозка
|  | Итого по разделу 4. Прочие работы | [8 empty] | 249291.31 | [10 empty] | Итого по разделу 4. Прочие работы
|  | ИТОГИ ПО РАЗДЕЛУ | [19 empty] | ИТОГИ ПО РАЗДЕЛУ
|  | ВСЕГО строительные работы | [8 empty] | 249291.31 | [10 empty] | ВСЕГО строительные работы
|  | строительные работы без учета перевозки | [19 empty] | строительные работы без учета перевозки
|  | в том числе | [19 empty] | в том числе
|  | прямые затраты | [8 empty] | 249291.31 | [10 empty] | прямые затраты
|  | в том числе | [19 empty] | в том числе
|  | оплата труда (ОТ) | [19 empty] | оплата труда (ОТ)
|  | эксплуатация машин и механизмов | [19 empty] | эксплуатация машин и механизмов
|  | оплата труда машинистов (ОТм) | [19 empty] | оплата труда машинистов (ОТм)
|  | материальные ресурсы | [19 empty] | материальные ресурсы
|  | перевозка | [8 empty] | 249291.31 | [10 empty] | перевозка
|  | ФОТ | [19 empty] | ФОТ
|  | накладные расходы | [19 empty] | накладные расходы
|  | сметная прибыль | [19 empty] | сметная прибыль
|  | ВСЕГО монтажные работы | [19 empty] | ВСЕГО монтажные работы
|  | монтажные работы без учета перевозки | [19 empty] | монтажные работы без учета перевозки
|  | прямые затраты | [19 empty] | прямые затраты
|  | оплата труда (ОТ) | [19 empty] | оплата труда (ОТ)
|  | эксплуатация машин и механизмов | [19 empty] | эксплуатация машин и механизмов
|  | оплата труда машинистов (ОТм) | [19 empty] | оплата труда машинистов (ОТм)
|  | материальные ресурсы | [19 empty] | материальные ресурсы
|  | перевозка | [19 empty] | перевозка
|  | ФОТ | [19 empty] | ФОТ
|  | накладные расходы | [19 empty] | накладные расходы
|  | сметная прибыль | [19 empty] | сметная прибыль
|  | ВСЕГО оборудование | [19 empty] | ВСЕГО оборудование
|  | оборудование без учета дополнительной перевозки | [19 empty] | оборудование без учета дополнительной перевозки
|  | дополнительная перевозка оборудования | [19 empty] | дополнительная перевозка оборудования
|  | ВСЕГО прочие затраты | [19 empty] | ВСЕГО прочие затраты
|  | прочие затраты | [19 empty] | прочие затраты
|  | прочие работы | [19 empty] | прочие работы
|  | пусконаладочные работы без учета перевозки | [19 empty] | пусконаладочные работы без учета перевозки
|  | прямые затраты | [19 empty] | прямые затраты
|  | оплата труда (ОТ) | [19 empty] | оплата труда (ОТ)
|  | эксплуатация машин и механизмов | [19 empty] | эксплуатация машин и механизмов
|  | оплата труда машинистов (ОТм) | [19 empty] | оплата труда машинистов (ОТм)
|  | материальные ресурсы | [19 empty] | материальные ресурсы
|  | перевозка | [19 empty] | перевозка
|  | ФОТ | [19 empty] | ФОТ
|  | накладные расходы | [19 empty] | накладные расходы
|  | сметная прибыль | [19 empty] | сметная прибыль
|  | ВСЕГО по РАЗДЕЛУ | [8 empty] | 249291.31 | [10 empty] | ВСЕГО по РАЗДЕЛУ
|  | Всего по РАЗДЕЛУ СМР+ПНР+перевозка | [8 empty] | 249291.31 | [10 empty] | Всего по РАЗДЕЛУ СМР+ПНР+перевозка
|  | в том числе | [19 empty] | в том числе
|  | Всего прямые затраты | [8 empty] | 249291.31 | [10 empty] | Всего прямые затраты
|  | в том числе | [19 empty] | в том числе
|  | оплата труда (ОТ) | [19 empty] | оплата труда (ОТ)
|  | эксплуатация машин и механизмов | [19 empty] | эксплуатация машин и механизмов
|  | оплата труда машинистов (ОТм) | [19 empty] | оплата труда машинистов (ОТм)
|  | материальные ресурсы | [19 empty] | материальные ресурсы
|  | перевозка | [8 empty] | 249291.31 | [10 empty] | перевозка
|  | Всего ФОТ | [19 empty] | Всего ФОТ
|  | Всего накладные расходы | [19 empty] | Всего накладные расходы
|  | Всего сметная прибыль | [19 empty] | Всего сметная прибыль
|  | Всего оборудование | [19 empty] | Всего оборудование
|  | Всего прочие затраты | [19 empty] | Всего прочие затраты
|  | материальные ресурсы из текущей СНБ (проверка) | [19 empty] | материальные ресурсы из текущей СНБ (проверка)
|  | материальные ресурсы, отсутствующие в ФРСН | [19 empty] | материальные ресурсы, отсутствующие в ФРСН
|  | оборудование из текущей СНБ (проверка) | [19 empty] | оборудование из текущей СНБ (проверка)
|  | оборудование, отсутствующее в ФРСН | [19 empty] | оборудование, отсутствующее в ФРСН
|  | затраты труда рабочих | [19 empty] | затраты труда рабочих
|  | затраты труда машинистов | [19 empty] | затраты труда машинистов
|  | Нормативные затраты труда | [19 empty] | Нормативные затраты труда
|  | стоимость пусконаладочных работ "вхолостую" | [19 empty] | стоимость пусконаладочных работ "вхолостую"
|  | стоимость пусконаладочных работ "под нагрузкой" | [19 empty] | стоимость пусконаладочных работ "под нагрузкой"
|  | Строительные работы - ОТ | [19 empty] | Строительные работы - ОТ
|  | Строительные работы - ЭМ | [19 empty] | Строительные работы - ЭМ
|  | Строительные работы - ОТм | [19 empty] | Строительные работы - ОТм
|  | Строительные работы - МР | [19 empty] | Строительные работы - МР
|  | Строительные работы - ФОТ | [19 empty] | Строительные работы - ФОТ
|  | Строительные работы - НР | [19 empty] | Строительные работы - НР
|  | Строительные работы - СП | [19 empty] | Строительные работы - СП
|  | Строительные работы - Материальные ресурсы, отсутствующие в ФРСН (прайсовые) | [19 empty] | Строительные работы - Материальные ресурсы, отсутствующие в ФРСН (прайсовые)
|  | Строительные работы - Независимая перевозка | [8 empty] | 249291.31 | [10 empty] | Строительные работы - Независимая перевозка
|  | Строительные работы - Прямые затраты | [8 empty] | 249291.31 | [10 empty] | Строительные работы - Прямые затраты
|  | Строительные работы - Затраты труда рабочих | [19 empty] | Строительные работы - Затраты труда рабочих
|  | Строительные работы - Затраты труда машинистов | [19 empty] | Строительные работы - Затраты труда машинистов
|  | Строительные работы - Затраты труда всего (рабочих и машинистов) | [19 empty] | Строительные работы - Затраты труда всего (рабочих и машинистов)
|  | Монтажные работы - ОТ | [19 empty] | Монтажные работы - ОТ
|  | Монтажные работы - ЭМ | [19 empty] | Монтажные работы - ЭМ
|  | Монтажные работы - ОТм | [19 empty] | Монтажные работы - ОТм
|  | Монтажные работы - МР | [19 empty] | Монтажные работы - МР
|  | Монтажные работы - ФОТ | [19 empty] | Монтажные работы - ФОТ
|  | Монтажные работы - НР | [19 empty] | Монтажные работы - НР
|  | Монтажные работы - СП | [19 empty] | Монтажные работы - СП
|  | Монтажные работы - Материальные ресурсы, отсутствующие в ФРСН (прайсовые) | [19 empty] | Монтажные работы - Материальные ресурсы, отсутствующие в ФРСН (прайсовые)
|  | Монтажные работы - Независимая перевозка | [19 empty] | Монтажные работы - Независимая перевозка
|  | Монтажные работы - Прямые затраты | [19 empty] | Монтажные работы - Прямые затраты
|  | Монтажные работы - Затраты труда рабочих | [19 empty] | Монтажные работы - Затраты труда рабочих
|  | Монтажные работы - Затраты труда машинистов | [19 empty] | Монтажные работы - Затраты труда машинистов
|  | Монтажные работы - Затраты труда всего (рабочих и машинистов) | [19 empty] | Монтажные работы - Затраты труда всего (рабочих и машинистов)
|  | Пусконаладочные работы - ОТ | [19 empty] | Пусконаладочные работы - ОТ
|  | Пусконаладочные работы - ЭМ | [19 empty] | Пусконаладочные работы - ЭМ
|  | Пусконаладочные работы - ОТм | [19 empty] | Пусконаладочные работы - ОТм
|  | Пусконаладочные работы - МР | [19 empty] | Пусконаладочные работы - МР
|  | Пусконаладочные работы - ФОТ | [19 empty] | Пусконаладочные работы - ФОТ
|  | Пусконаладочные работы - НР | [19 empty] | Пусконаладочные работы - НР
|  | Пусконаладочные работы - СП | [19 empty] | Пусконаладочные работы - СП
|  | Пусконаладочные работы - Материальные ресурсы, отсутствующие в ФРСН (прайсовые) | [19 empty] | Пусконаладочные работы - Материальные ресурсы, отсутствующие в ФРСН (прайсовые)
|  | Пусконаладочные работы - Независимая перевозка | [19 empty] | Пусконаладочные работы - Независимая перевозка
|  | Пусконаладочные работы - Прямые затраты | [19 empty] | Пусконаладочные работы - Прямые затраты
|  | Пусконаладочные работы - Затраты труда рабочих | [19 empty] | Пусконаладочные работы - Затраты труда рабочих
|  | Пусконаладочные работы - Затраты труда машинистов | [19 empty] | Пусконаладочные работы - Затраты труда машинистов
|  | Пусконаладочные работы - Затраты труда всего (рабочих и машинистов) | [19 empty] | Пусконаладочные работы - Затраты труда всего (рабочих и машинистов)
|  | Всего - ОТ | [19 empty] | Всего - ОТ
|  | Всего - ЭМ | [19 empty] | Всего - ЭМ
|  | Всего - ОТм | [19 empty] | Всего - ОТм
|  | Всего - МР | [19 empty] | Всего - МР
|  | Всего - Независимая перевозка | [8 empty] | 249291.31 | [10 empty] | Всего - Независимая перевозка
|  | Всего - НР | [19 empty] | Всего - НР
|  | Всего - СП | [19 empty] | Всего - СП
|  | Всего - ФОТ | [19 empty] | Всего - ФОТ
|  | Всего - Прямые затраты | [8 empty] | 249291.31 | [10 empty] | Всего - Прямые затраты
|  | Всего - Итоговая сметная стоимость (без учета перевозки) | [19 empty] | Всего - Итоговая сметная стоимость (без учета перевозки)
|  | 3 | [19 empty] | 3
|  | Материалы заказчика из текущей СНБ | [19 empty] | Материалы заказчика из текущей СНБ
|  | материалы заказчика из текущей СНБ без учета дополнительной перевозки | [19 empty] | материалы заказчика из текущей СНБ без учета дополнительной перевозки
|  | дополнительная перевозка материалов заказчика из текущей СНБ | [19 empty] | дополнительная перевозка материалов заказчика из текущей СНБ
|  | Материалы заказчика, отсутствующие в СНБ | [19 empty] | Материалы заказчика, отсутствующие в СНБ
|  | материалы заказчика, отсутствующие в СНБ без учета дополнительной перевозки | [19 empty] | материалы заказчика, отсутствующие в СНБ без учета дополнительной перевозки
|  | дополнительная перевозка материалов заказчика, отсутствующих в СНБ | [19 empty] | дополнительная перевозка материалов заказчика, отсутствующих в СНБ
|  | Материалы подрядчика из текущей СНБ | [19 empty] | Материалы подрядчика из текущей СНБ
|  | материалы подрядчика из текущей СНБ без учета дополнительной перевозки | [19 empty] | материалы подрядчика из текущей СНБ без учета дополнительной перевозки
|  | дополнительная перевозка материалов подрядчика из текущей СНБ | [19 empty] | дополнительная перевозка материалов подрядчика из текущей СНБ
|  | Материалы подрядчика, отсутствующие в СНБ | [19 empty] | Материалы подрядчика, отсутствующие в СНБ
|  | материалы подрядчика, отсутствующие в СНБ без учета дополнительной перевозки | [19 empty] | материалы подрядчика, отсутствующие в СНБ без учета дополнительной перевозки
|  | дополнительная перевозка материалов подрядчика, отсутствующих в СНБ | [19 empty] | дополнительная перевозка материалов подрядчика, отсутствующих в СНБ
|  | Оборудование заказчика из текущей СНБ | [19 empty] | Оборудование заказчика из текущей СНБ
|  | оборудование заказчика из текущей СНБ без учета дополнительной перевозки | [19 empty] | оборудование заказчика из текущей СНБ без учета дополнительной перевозки
|  | дополнительная перевозка оборудования заказчика из текущей СНБ | [19 empty] | дополнительная перевозка оборудования заказчика из текущей СНБ
|  | Оборудование заказчика, отсутствующее в СНБ | [19 empty] | Оборудование заказчика, отсутствующее в СНБ
|  | оборудование заказчика, отсутствующее в СНБ без учета дополнительной перевозки | [19 empty] | оборудование заказчика, отсутствующее в СНБ без учета дополнительной перевозки
|  | дополнительная перевозка оборудования заказчика, отсутствующего в СНБ | [19 empty] | дополнительная перевозка оборудования заказчика, отсутствующего в СНБ
|  | Оборудование подрядчика из текущей СНБ | [19 empty] | Оборудование подрядчика из текущей СНБ
|  | оборудование подрядчика из текущей СНБ без учета дополнительной перевозки | [19 empty] | оборудование подрядчика из текущей СНБ без учета дополнительной перевозки
|  | дополнительная перевозка оборудования подрядчика из текущей СНБ | [19 empty] | дополнительная перевозка оборудования подрядчика из текущей СНБ
|  | Оборудование подрядчика, отсутствующее в СНБ | [19 empty] | Оборудование подрядчика, отсутствующее в СНБ
|  | оборудование подрядчика, отсутствующее в СНБ без учета дополнительной перевозки | [19 empty] | оборудование подрядчика, отсутствующее в СНБ без учета дополнительной перевозки
|  | дополнительная перевозка оборудования подрядчика, отсутствующего в СНБ | [19 empty] | дополнительная перевозка оборудования подрядчика, отсутствующего в СНБ
|  | Возврат материалов из текущей СНБ | [19 empty] | Возврат материалов из текущей СНБ
|  | возврат материалов из текущей СНБ без учета дополнительной перевозки | [19 empty] | возврат материалов из текущей СНБ без учета дополнительной перевозки
|  | возврат дополнительной перевозки материалов из текущей СНБ | [19 empty] | возврат дополнительной перевозки материалов из текущей СНБ
|  | Возврат материалов, отсутствующих в СНБ | [19 empty] | Возврат материалов, отсутствующих в СНБ
|  | возврат материалов, отсутствующих в СНБ без учета дополнительной перевозки | [19 empty] | возврат материалов, отсутствующих в СНБ без учета дополнительной перевозки
|  | возврат дополнительной перевозки материалов, отсутствующих в СНБ | [19 empty] | возврат дополнительной перевозки материалов, отсутствующих в СНБ
|  | Всего возврат материалов | [19 empty] | Всего возврат материалов
|  | Возврат оборудования из текущей СНБ | [19 empty] | Возврат оборудования из текущей СНБ
|  | возврат оборудования из текущей СНБ без учета дополнительной перевозки | [19 empty] | возврат оборудования из текущей СНБ без учета дополнительной перевозки
|  | возврат дополнительной перевозки оборудования из текущей СНБ | [19 empty] | возврат дополнительной перевозки оборудования из текущей СНБ
|  | Возврат оборудования, отсутствующего в СНБ | [19 empty] | Возврат оборудования, отсутствующего в СНБ
|  | возврат оборудования, отсутствующего в СНБ без учета дополнительной перевозки | [19 empty] | возврат оборудования, отсутствующего в СНБ без учета дополнительной перевозки
|  | возврат дополнительной перевозки оборудования, отсутствующего в СНБ | [19 empty] | возврат дополнительной перевозки оборудования, отсутствующего в СНБ
|  | Всего возврат оборудования | [19 empty] | Всего возврат оборудования
|  | Итого прямые по всем-всем позициям | [6 empty] | 1833667.21 |  | 4520481.35 | [10 empty] | Итого прямые по всем-всем позициям
|  | Итого прямые затраты по разделу . | [8 empty] | 4520481.35 | [10 empty] | Итого прямые затраты по разделу .
|  | в том числе | [19 empty] | в том числе
|  | оплата труда (ОТ) | [8 empty] | 845622.6 | [10 empty] | оплата труда (ОТ)
|  | эксплуатация машин и механизмов | [8 empty] | 108770.95 | [10 empty] | эксплуатация машин и механизмов
|  | оплата труда машинистов (ОТм) | [8 empty] | 18090.22 | [10 empty] | оплата труда машинистов (ОТм)
|  | материальные ресурсы | [8 empty] | 3298706.27 | [10 empty] | материальные ресурсы
|  | перевозка | [8 empty] | 249291.31 | [10 empty] | перевозка
|  | Итого ФОТ | [8 empty] | 863712.82 | [10 empty] | Итого ФОТ
|  | Итого накладные расходы | [8 empty] | 867966.77 | [10 empty] | Итого накладные расходы
|  | Итого сметная прибыль | [8 empty] | 480731.27 | [10 empty] | Итого сметная прибыль
|  | Итого оборудование | [19 empty] | Итого оборудование
|  | Итого прочие затраты | [19 empty] | Итого прочие затраты
|  | Итого по разделу . | [8 empty] | 5869179.39 | [10 empty] | Итого по разделу .
|  | Справочно | [19 empty] | Справочно
|  | материальные ресурсы, отсутствующие в ФРСН | [8 empty] | 135020.91 | [10 empty] | материальные ресурсы, отсутствующие в ФРСН
|  | оборудование, отсутствующее в ФРСН | [19 empty] | оборудование, отсутствующее в ФРСН
|  | затраты труда рабочих |  |  |  | 2347.0203 | [15 empty] | затраты труда рабочих
|  | затраты труда машинистов |  |  |  | 36.5958 | [15 empty] | затраты труда машинистов
|  | ИТОГИ ПО СМЕТЕ | [19 empty] | ИТОГИ ПО СМЕТЕ
|  | ВСЕГО строительные работы | [8 empty] | 5869179.39 | [10 empty] | ВСЕГО строительные работы
|  | строительные работы без учета перевозки | [8 empty] | 5619888.08 | [10 empty] | строительные работы без учета перевозки
|  | в том числе | [19 empty] | в том числе
|  | прямые затраты | [8 empty] | 4520481.35 | [10 empty] | прямые затраты
|  | в том числе | [19 empty] | в том числе
|  | оплата труда (ОТ) | [8 empty] | 845622.6 | [10 empty] | оплата труда (ОТ)
|  | эксплуатация машин и механизмов | [8 empty] | 108770.95 | [10 empty] | эксплуатация машин и механизмов
|  | оплата труда машинистов (ОТм) | [8 empty] | 18090.22 | [10 empty] | оплата труда машинистов (ОТм)
|  | материальные ресурсы | [8 empty] | 3298706.27 | [10 empty] | материальные ресурсы
|  | перевозка | [8 empty] | 249291.31 | [10 empty] | перевозка
|  | ФОТ | [8 empty] | 863712.82 | [10 empty] | ФОТ
|  | накладные расходы | [8 empty] | 867966.77 | [10 empty] | накладные расходы
|  | сметная прибыль | [8 empty] | 480731.27 | [10 empty] | сметная прибыль
|  | монтажные работы без учета перевозки | [19 empty] | монтажные работы без учета перевозки
|  | оборудование без учета дополнительной перевозки | [19 empty] | оборудование без учета дополнительной перевозки
|  | дополнительная перевозка оборудования | [19 empty] | дополнительная перевозка оборудования
|  | пусконаладочные работы без учета перевозки | [19 empty] | пусконаладочные работы без учета перевозки
|  | ВСЕГО по смете | [8 empty] | 5869179.39 | [10 empty] | ВСЕГО по смете
|  | Всего по смете СМР+ПНР+перевозка | [8 empty] | 5869179.39 | [10 empty] | Всего по смете СМР+ПНР+перевозка
|  | в том числе | [19 empty] | в том числе
|  | Всего прямые затраты | [8 empty] | 4520481.35 | [10 empty] | Всего прямые затраты
|  | в том числе | [19 empty] | в том числе
|  | оплата труда (ОТ) | [8 empty] | 845622.6 | [10 empty] | оплата труда (ОТ)
|  | эксплуатация машин и механизмов | [8 empty] | 108770.95 | [10 empty] | эксплуатация машин и механизмов
|  | оплата труда машинистов (ОТм) | [8 empty] | 18090.22 | [10 empty] | оплата труда машинистов (ОТм)
|  | материальные ресурсы | [8 empty] | 3298706.27 | [10 empty] | материальные ресурсы
|  | перевозка | [8 empty] | 249291.31 | [10 empty] | перевозка
|  | Всего ФОТ | [8 empty] | 863712.82 | [10 empty] | Всего ФОТ
|  | Всего накладные расходы | [8 empty] | 867966.77 | [10 empty] | Всего накладные расходы
|  | Всего сметная прибыль | [8 empty] | 480731.27 | [10 empty] | Всего сметная прибыль
|  | Справочно | [19 empty] | Справочно
|  | материальные ресурсы из текущей СНБ (проверка) | [8 empty] | 3163685.36 | [10 empty] | материальные ресурсы из текущей СНБ (проверка)
|  | материальные ресурсы, отсутствующие в ФРСН | [8 empty] | 135020.91 | [10 empty] | материальные ресурсы, отсутствующие в ФРСН
|  | оборудование из текущей СНБ (проверка) | [19 empty] | оборудование из текущей СНБ (проверка)
|  | затраты труда рабочих |  |  |  | 2347.0203 | [15 empty] | затраты труда рабочих
|  | затраты труда машинистов |  |  |  | 36.5958 | [15 empty] | затраты труда машинистов
|  | Нормативные затраты труда | [8 empty] | 2383.6162 | [10 empty] | Нормативные затраты труда
|  | Строительные работы - ОТ | [8 empty] | 845622.6 | [10 empty] | Строительные работы - ОТ
|  | Строительные работы - ЭМ | [8 empty] | 108770.95 | [10 empty] | Строительные работы - ЭМ
|  | Строительные работы - ОТм | [8 empty] | 18090.22 | [10 empty] | Строительные работы - ОТм
|  | Строительные работы - МР | [8 empty] | 3298706.27 | [10 empty] | Строительные работы - МР
|  | Строительные работы - ФОТ | [8 empty] | 863712.82 | [10 empty] | Строительные работы - ФОТ
|  | Строительные работы - НР | [8 empty] | 867966.77 | [10 empty] | Строительные работы - НР
|  | Строительные работы - СП | [8 empty] | 480731.27 | [10 empty] | Строительные работы - СП
|  | Строительные работы - Материальные ресурсы, отсутствующие в ФРСН (прайсовые) | [8 empty] | 135020.91 | [10 empty] | Строительные работы - Материальные ресурсы, отсутствующие в ФРСН (прайсовые)
|  | Строительные работы - Независимая перевозка | [8 empty] | 249291.31 | [10 empty] | Строительные работы - Независимая перевозка
|  | Строительные работы - Прямые затраты | [8 empty] | 4520481.35 | [10 empty] | Строительные работы - Прямые затраты
|  | Строительные работы - Затраты труда рабочих | [8 empty] | 2347.0203 | [10 empty] | Строительные работы - Затраты труда рабочих
|  | Строительные работы - Затраты труда машинистов | [8 empty] | 36.5958 | [10 empty] | Строительные работы - Затраты труда машинистов
|  | Строительные работы - Затраты труда всего (рабочих и машинистов) | [8 empty] | 2383.6162 | [10 empty] | Строительные работы - Затраты труда всего (рабочих и машинистов)
|  | Монтажные работы - ОТ | [19 empty] | Монтажные работы - ОТ
|  | Монтажные работы - ЭМ | [19 empty] | Монтажные работы - ЭМ
|  | Монтажные работы - ОТм | [19 empty] | Монтажные работы - ОТм
|  | Монтажные работы - МР | [19 empty] | Монтажные работы - МР
|  | Монтажные работы - ФОТ | [19 empty] | Монтажные работы - ФОТ
|  | Монтажные работы - НР | [19 empty] | Монтажные работы - НР
|  | Монтажные работы - СП | [19 empty] | Монтажные работы - СП
|  | Монтажные работы - Материальные ресурсы, отсутствующие в ФРСН (прайсовые) | [19 empty] | Монтажные работы - Материальные ресурсы, отсутствующие в ФРСН (прайсовые)
|  | Монтажные работы - Независимая перевозка | [19 empty] | Монтажные работы - Независимая перевозка
|  | Монтажные работы - Прямые затраты | [19 empty] | Монтажные работы - Прямые затраты
|  | Монтажные работы - Затраты труда рабочих | [19 empty] | Монтажные работы - Затраты труда рабочих
|  | Монтажные работы - Затраты труда машинистов | [19 empty] | Монтажные работы - Затраты труда машинистов
|  | Монтажные работы - Затраты труда всего (рабочих и машинистов) | [19 empty] | Монтажные работы - Затраты труда всего (рабочих и машинистов)
|  | Пусконаладочные работы - ОТ | [19 empty] | Пусконаладочные работы - ОТ
|  | Пусконаладочные работы - ЭМ | [19 empty] | Пусконаладочные работы - ЭМ
|  | Пусконаладочные работы - ОТм | [19 empty] | Пусконаладочные работы - ОТм
|  | Пусконаладочные работы - МР | [19 empty] | Пусконаладочные работы - МР
|  | Пусконаладочные работы - ФОТ | [19 empty] | Пусконаладочные работы - ФОТ
|  | Пусконаладочные работы - НР | [19 empty] | Пусконаладочные работы - НР
|  | Пусконаладочные работы - СП | [19 empty] | Пусконаладочные работы - СП
|  | Пусконаладочные работы - Материальные ресурсы, отсутствующие в ФРСН (прайсовые) | [19 empty] | Пусконаладочные работы - Материальные ресурсы, отсутствующие в ФРСН (прайсовые)
|  | Пусконаладочные работы - Независимая перевозка | [19 empty] | Пусконаладочные работы - Независимая перевозка
|  | Пусконаладочные работы - Прямые затраты | [19 empty] | Пусконаладочные работы - Прямые затраты
|  | Пусконаладочные работы - Затраты труда рабочих | [19 empty] | Пусконаладочные работы - Затраты труда рабочих
|  | Пусконаладочные работы - Затраты труда машинистов | [19 empty] | Пусконаладочные работы - Затраты труда машинистов
|  | Пусконаладочные работы - Затраты труда всего (рабочих и машинистов) | [19 empty] | Пусконаладочные работы - Затраты труда всего (рабочих и машинистов)
|  | Всего - ОТ | [8 empty] | 845622.6 | [10 empty] | Всего - ОТ
|  | Всего - ЭМ | [8 empty] | 108770.95 | [10 empty] | Всего - ЭМ
|  | Всего - ОТм | [8 empty] | 18090.22 | [10 empty] | Всего - ОТм
|  | Всего - МР | [8 empty] | 3298706.27 | [10 empty] | Всего - МР
|  | Всего - Независимая перевозка | [8 empty] | 249291.31 | [10 empty] | Всего - Независимая перевозка
|  | Всего - НР | [8 empty] | 867966.77 | [10 empty] | Всего - НР
|  | Всего - СП | [8 empty] | 480731.27 | [10 empty] | Всего - СП
|  | Всего - ФОТ | [8 empty] | 863712.82 | [10 empty] | Всего - ФОТ
|  | Всего - Прямые затраты | [8 empty] | 4520481.35 | [10 empty] | Всего - Прямые затраты
|  | Всего - Итоговая сметная стоимость (без учета перевозки) | [8 empty] | 5619888.08 | [10 empty] | Всего - Итоговая сметная стоимость (без учета перевозки)
|  | 3 | [19 empty] | 3
|  | материалы заказчика из текущей СНБ без учета дополнительной перевозки | [19 empty] | материалы заказчика из текущей СНБ без учета дополнительной перевозки
|  | дополнительная перевозка материалов заказчика из текущей СНБ | [19 empty] | дополнительная перевозка материалов заказчика из текущей СНБ
|  | материалы заказчика, отсутствующие в СНБ без учета дополнительной перевозки | [19 empty] | материалы заказчика, отсутствующие в СНБ без учета дополнительной перевозки
|  | дополнительная перевозка материалов заказчика, отсутствующих в СНБ | [19 empty] | дополнительная перевозка материалов заказчика, отсутствующих в СНБ
|  | материалы подрядчика из текущей СНБ без учета дополнительной перевозки | [19 empty] | материалы подрядчика из текущей СНБ без учета дополнительной перевозки
|  | дополнительная перевозка материалов подрядчика из текущей СНБ | [19 empty] | дополнительная перевозка материалов подрядчика из текущей СНБ
|  | материалы подрядчика, отсутствующие в СНБ без учета дополнительной перевозки | [19 empty] | материалы подрядчика, отсутствующие в СНБ без учета дополнительной перевозки
|  | дополнительная перевозка материалов подрядчика, отсутствующих в СНБ | [19 empty] | дополнительная перевозка материалов подрядчика, отсутствующих в СНБ
|  | оборудование заказчика из текущей СНБ без учета дополнительной перевозки | [19 empty] | оборудование заказчика из текущей СНБ без учета дополнительной перевозки
|  | дополнительная перевозка оборудования заказчика из текущей СНБ | [19 empty] | дополнительная перевозка оборудования заказчика из текущей СНБ
|  | оборудование заказчика, отсутствующее в СНБ без учета дополнительной перевозки | [19 empty] | оборудование заказчика, отсутствующее в СНБ без учета дополнительной перевозки
|  | дополнительная перевозка оборудования заказчика, отсутствующего в СНБ | [19 empty] | дополнительная перевозка оборудования заказчика, отсутствующего в СНБ
|  | оборудование подрядчика из текущей СНБ без учета дополнительной перевозки | [19 empty] | оборудование подрядчика из текущей СНБ без учета дополнительной перевозки
|  | дополнительная перевозка оборудования подрядчика из текущей СНБ | [19 empty] | дополнительная перевозка оборудования подрядчика из текущей СНБ
|  | оборудование подрядчика, отсутствующее в СНБ без учета дополнительной перевозки | [19 empty] | оборудование подрядчика, отсутствующее в СНБ без учета дополнительной перевозки
|  | дополнительная перевозка оборудования подрядчика, отсутствующего в СНБ | [19 empty] | дополнительная перевозка оборудования подрядчика, отсутствующего в СНБ
|  | возврат материалов из текущей СНБ без учета дополнительной перевозки | [19 empty] | возврат материалов из текущей СНБ без учета дополнительной перевозки
|  | возврат дополнительной перевозки материалов из текущей СНБ | [19 empty] | возврат дополнительной перевозки материалов из текущей СНБ
|  | возврат материалов, отсутствующих в СНБ без учета дополнительной перевозки | [19 empty] | возврат материалов, отсутствующих в СНБ без учета дополнительной перевозки
|  | возврат дополнительной перевозки материалов, отсутствующих в СНБ | [19 empty] | возврат дополнительной перевозки материалов, отсутствующих в СНБ
|  | возврат оборудования из текущей СНБ без учета дополнительной перевозки | [19 empty] | возврат оборудования из текущей СНБ без учета дополнительной перевозки
|  | возврат дополнительной перевозки оборудования из текущей СНБ | [19 empty] | возврат дополнительной перевозки оборудования из текущей СНБ
|  | возврат оборудования, отсутствующего в СНБ без учета дополнительной перевозки | [19 empty] | возврат оборудования, отсутствующего в СНБ без учета дополнительной перевозки
|  | возврат дополнительной перевозки оборудования, отсутствующего в СНБ | [19 empty] | возврат дополнительной перевозки оборудования, отсутствующего в СНБ
Составил |  | Инженер-сметчик ООО ИК "ПАНОРАМА", Михновец Н.В.
[должность, подпись (инициалы, фамилия)]
Проверил |  | ГИП ООО ИК "ПАНОРАМА", Фадеев С.М.
[должность, подпись (инициалы, фамилия)]