## Sheet1
Наименование программного продукта |  |  |  |  | ПК РИК (вер. 1.3.251020) | [6 empty] | Наименование программного продукта | ПК РИК (вер. 1.3.251020)
Наименование редакции сметных нормативов |  |  |  |  | ФСНБ-2022 с доп. и изм. 14 без ж/д перевозок | [6 empty] | Наименование редакции сметных нормативов | ФСНБ-2022 с доп. и изм. 14 без ж/д перевозок
Реквизиты приказа Минстроя России об утверждении дополнений и изменений к сметным нормативам |  |  |  |  | Приказ Минстроя России № 299/пр от 19.05.2025 | [6 empty] | Реквизиты приказа Минстроя России об утверждении дополнений и изменений к сметным нормативам | Приказ Минстроя России № 299/пр от 19.05.2025
Реквизиты письма Минстроя России об индексах изменения сметной стоимости строительства, включаемые в федеральный реестр сметных нормативов и размещаемые в федеральной государственной информационной системе ценообразования в строительстве, подготовленного в соответствии пунктом 85 Методики расчета индексов изменения сметной стоимости строительства, утвержденной приказом Министерства строительства и жилищно-коммунального хозяйства Российской Федерации от 5 июня 2019 г. № 326/пр |  |  |  |  | Письмо Минстроя России от 23.05.2025 № 30038-ИФ/09 «О расчете индексов изменения сметной стоимости строительства по группам однородных строительных ресурсов на II квартал 2025 года, предназначенных для определения сметной стоимости строительства ресурсно-индексным методом» | [6 empty] | Реквизиты письма Минстроя России об индексах изменения сметной стоимости строительства, включаемые в федеральный реестр сметных нормативов и размещаемые в федеральной государственной информационной системе ценообразования в строительстве, подготовленного в соответствии пунктом 85 Методики расчета индексов изменения сметной стоимости строительства, утвержденной приказом Министерства строительства и жилищно-коммунального хозяйства Российской Федерации от 5 июня 2019 г. № 326/пр | Письмо Минстроя России от 23.05.2025 № 30038-ИФ/09 «О расчете индексов изменения сметной стоимости строительства по группам однородных строительных ресурсов на II квартал 2025 года, предназначенных для определения сметной стоимости строительства ресурсно-индексным методом»
Реквизиты нормативного правового акта об утверждении оплаты труда, утверждаемый в соответствии с пунктом 22(1) Правилами мониторинга цен, утвержденными постановлением Правительства Российской Федерации от 23 декабря 2016 г. № 1452 |  |  |  |  | Приказ Министерства строительства и жилищно-коммунального хозяйства Калининградской области от 05.05.2025 № 38 | [6 empty] | Реквизиты нормативного правового акта об утверждении оплаты труда, утверждаемый в соответствии с пунктом 22(1) Правилами мониторинга цен, утвержденными постановлением Правительства Российской Федерации от 23 декабря 2016 г. № 1452 | Приказ Министерства строительства и жилищно-коммунального хозяйства Калининградской области от 05.05.2025 № 38
Обоснование принятых текущих цен на строительные ресурсы |  |  |  |  | Сплит-форма ФГИС ЦС, Калининградская область, II квартал 2025 | [6 empty] | Обоснование принятых текущих цен на строительные ресурсы | Сплит-форма ФГИС ЦС, Калининградская область, II квартал 2025
Наименование субъекта Российской Федерации |  |  |  |  | Калининградская область | [6 empty] | Наименование субъекта Российской Федерации | Калининградская область
Наименование зоны субъекта Российской Федерации |  |  |  |  | Калининградская область | [6 empty] | Наименование зоны субъекта Российской Федерации | Калининградская область
Капитальный ремонт кровли, фасада, водосточной системы и внутренних нежилых помещений в учебном корпусе №3 (Лит. А) расположенного по адресу: г. Калининград, ул. Калязинская, 2 - 4 | [13 empty] | Капитальный ремонт кровли, фасада, водосточной системы и внутренних нежилых помещений в учебном корпусе №3 (Лит. А) расположенного по адресу: г. Калининград, ул. Калязинская, 2 - 4
(наименование стройки)
Капитальный ремонт кровли, фасада, водосточной системы и внутренних нежилых помещений в учебном корпусе №3 (Лит. А) расположенного по адресу: г. Калининград, ул. Калязинская, 2 - 4 | [13 empty] | Капитальный ремонт кровли, фасада, водосточной системы и внутренних нежилых помещений в учебном корпусе №3 (Лит. А) расположенного по адресу: г. Калининград, ул. Калязинская, 2 - 4
(наименование объекта капитального строительства)
ЛОКАЛЬНЫЙ СМЕТНЫЙ РАСЧЁТ (СМЕТА) № ЛСР-02-01-04 | [13 empty] | ЛОКАЛЬНЫЙ СМЕТНЫЙ РАСЧЁТ (СМЕТА) № ЛСР-02-01-04
Отделочные работы | [13 empty] | Отделочные работы
(наименование работ и затрат)
Составлен |  | ресурсно-индексным | методом
Основание |  | Акт технического осмотра, ведомость объемов работ
(проектная и (или) иная техническая документация)
Составлен(а) в текущем уровне цен |  |  | II квартал 2025
Сметная стоимость |  | 18 900,53 | тыс. руб. | Средства на оплату труда рабочих |  |  |  | 4 350,66 |  |  | тыс. руб.
|  |  |  | Средства на оплату труда машинистов |  |  |  | 126,70 |  |  | тыс. руб.
в том числе
строительных работ |  | 18 900,53 | тыс. руб. | Нормативные затраты труда рабочих |  |  |  | 11272.7748 |  |  | чел.-ч.
монтажных работ |  |  |  | Нормативные затраты труда машинистов |  |  |  | 324.0322 |  |  | чел.-ч.
оборудования
прочих затрат
№ п/п | Обоснование | Наименование работ и затрат | Единица измерения | Количество |  |  | Сметная стоимость, руб. | [7 empty] | № п/п | Обоснование | Наименование работ и затрат | Единица измерения | Количество | Сметная стоимость, руб.
|  |  |  | на единицу измерения | коэффициенты | всего с учётом коэффициентов | на единицу измерения в базисном уровне цен | индекс | на единицу измерения в текущем уровне цен | коэффициенты | всего в текущем уровне цен
1 | 2 | 3 | 4 | 5 | 6 | 7 | 8 | 9 | 10 | 11 | 12
Раздел 1. Демонтажные работы | [13 empty] | Раздел 1. Демонтажные работы
| 1-й этаж | [19 empty] | 1-й этаж
| Стены | [19 empty] | Стены
1 | ГЭСН 46-02-009-02 | Отбивка штукатурки с поверхностей: стен и потолков кирпичных | 100 м2 | 10.838 |  | 10.838
Объём: 993,9+32,3+57,6
| 1 | ОТ | чел.-ч |  |  | 247.3232 |  |  |  |  | 83201.98
| 1-100-20 | Средний разряд работы 2,0 | чел.-ч | 22.82 |  | 247.3232 |  |  | 336.41 |  | 83201.98
Объём: (10,838)*22,82
| 4 | М
| 999-9900 | Строительный мусор | т | 4.6 |  | 49.8548
Объём: (10,838)*4,6
|  | Итого прямые затраты | [8 empty] | 83201.98
|  | ФОТ | [8 empty] | 83201.98
| Пр/812-040.2-1 | НР Работы по реконструкции зданий и сооружений: разборка отдельных конструктивных элементов здания (сооружения), а также зданий (сооружений) в целом | % | 91 |  | 91 |  |  |  |  | 75713.8
| Пр/774-040.2 | СП Работы по реконструкции зданий и сооружений: разборка отдельных конструктивных элементов здания (сооружения), а также зданий (сооружений) в целом | % | 52 |  | 52 |  |  |  |  | 43265.03
|  | Всего по позиции | [6 empty] | 18654.81 |  | 202180.81
2 | ГЭСНр 63-03-001-05 | Разборка облицовки стен: из керамических глазурованных плиток | 100 м2 | 0.576 |  | 0.576
| 1 | ОТ | чел.-ч |  |  | 42.7968 |  |  |  |  | 14529.09
| 1-100-21 | Средний разряд работы 2,1 | чел.-ч | 74.3 |  | 42.7968 |  |  | 339.49 |  | 14529.09
Объём: (0,576)*74,3
| 2 | ЭМ | [8 empty] | 176.45
|  | ОТм(ЗТм) | чел.-ч |  |  | 0.2016 |  |  |  |  | 74.04
| 91.06.06-048 | Подъемники одномачтовые, грузоподъемность до 500 кг, высота подъема 45 м | маш.-ч | 0.35 |  | 0.2016 | 37.32 | 1.41 | 52.62 |  | 10.61
Объём: (0,576)*0,35
| 4-100-030 | Средний разряд машиниста 3,0 | чел.-ч | 0.35 |  | 0.2016 |  |  | 367.27 |  | 74.04
Объём: (0,2016)*1
| 91.18.01-508 | Компрессоры винтовые передвижные с электродвигателем, давление до 1 МПа (10 атм), производительность до 5 м3/мин | маш.-ч | 1.64 |  | 0.94464 | 115.43 | 1.47 | 169.68 |  | 160.29
Объём: (0,576)*1,64
| 91.21.10-002 | Молотки отбойные пневматические при работе от передвижных компрессоров | маш.-ч | 3.28 |  | 1.8893 |  |  | 2.94 |  | 5.55
Объём: (0,576)*3,28
| 4 | М
| 999-9900 | Строительный мусор | т | 4.41 |  | 2.5402
Объём: (0,576)*4,41
|  | Итого прямые затраты | [8 empty] | 14779.58
|  | ФОТ | [8 empty] | 14603.13
| Пр/812-097.0-1 | НР Стекольные, обойные и облицовочные работы | % | 90 |  | 90 |  |  |  |  | 13142.82
| Пр/774-097.0 | СП Стекольные, обойные и облицовочные работы | % | 45 |  | 45 |  |  |  |  | 6571.41
|  | Всего по позиции | [6 empty] | 59885.09 |  | 34493.81
3 | ГЭСН 46-04-001-04 | Разборка: кирпичных стен | м3 | 44.99 |  | 44.99
| 1 | ОТ | чел.-ч |  |  | 319.429 |  |  |  |  | 121753.56
| 1-100-33 | Средний разряд работы 3,3 | чел.-ч | 7.1 |  | 319.429 |  |  | 381.16 |  | 121753.56
Объём: (44,99)*7,1
| 2 | ЭМ | [8 empty] | 9083.21
|  | ОТм(ЗТм) | чел.-ч
| 91.18.01-508 | Компрессоры винтовые передвижные с электродвигателем, давление до 1 МПа (10 атм), производительность до 5 м3/мин | маш.-ч | 1.15 |  | 51.7385 | 115.43 | 1.47 | 169.68 |  | 8778.99
Объём: (44,99)*1,15
| 91.21.10-002 | Молотки отбойные пневматические при работе от передвижных компрессоров | маш.-ч | 2.3 |  | 103.477 |  |  | 2.94 |  | 304.22
Объём: (44,99)*2,3
|  | Итого прямые затраты | [8 empty] | 130836.77
|  | ФОТ | [8 empty] | 121753.56
| Пр/812-040.2-1 | НР Работы по реконструкции зданий и сооружений: разборка отдельных конструктивных элементов здания (сооружения), а также зданий (сооружений) в целом | % | 91 |  | 91 |  |  |  |  | 110795.74
| Пр/774-040.2 | СП Работы по реконструкции зданий и сооружений: разборка отдельных конструктивных элементов здания (сооружения), а также зданий (сооружений) в целом | % | 52 |  | 52 |  |  |  |  | 63311.85
|  | Всего по позиции | [6 empty] | 6778.05 |  | 304944.36
4 | ГЭСН 46-04-001-05 прим. | Разборка: мелкоблочных стен | м3 | 3.7 |  | 3.7
| 1 | ОТ | чел.-ч |  |  | 21.164 |  |  |  |  | 7576.92
| 1-100-27 | Средний разряд работы 2,7 | чел.-ч | 5.72 |  | 21.164 |  |  | 358.01 |  | 7576.92
Объём: (3,7)*5,72
| 2 | ЭМ | [8 empty] | 500.17
|  | ОТм(ЗТм) | чел.-ч
| 91.18.01-508 | Компрессоры винтовые передвижные с электродвигателем, давление до 1 МПа (10 атм), производительность до 5 м3/мин | маш.-ч | 0.77 |  | 2.849 | 115.43 | 1.47 | 169.68 |  | 483.42
Объём: (3,7)*0,77
| 91.21.10-002 | Молотки отбойные пневматические при работе от передвижных компрессоров | маш.-ч | 1.54 |  | 5.698 |  |  | 2.94 |  | 16.75
Объём: (3,7)*1,54
|  | Итого прямые затраты | [8 empty] | 8077.09
|  | ФОТ | [8 empty] | 7576.92
| Пр/812-040.2-1 | НР Работы по реконструкции зданий и сооружений: разборка отдельных конструктивных элементов здания (сооружения), а также зданий (сооружений) в целом | % | 91 |  | 91 |  |  |  |  | 6895
| Пр/774-040.2 | СП Работы по реконструкции зданий и сооружений: разборка отдельных конструктивных элементов здания (сооружения), а также зданий (сооружений) в целом | % | 52 |  | 52 |  |  |  |  | 3940
|  | Всего по позиции | [6 empty] | 5111.38 |  | 18912.09
5 | ГЭСНр 63-03-004-01 | Разборка облицовки из гипсокартонных листов: стен и перегородок | 100 м2 | 0.464 |  | 0.464
Объём: 23,2*2
| 1 | ОТ | чел.-ч |  |  | 3.3918 |  |  |  |  | 1261.43
| 1-100-31 | Средний разряд работы 3,1 | чел.-ч | 7.31 |  | 3.3918 |  |  | 371.9 |  | 1261.43
Объём: (0,464)*7,31
| 2 | ЭМ | [8 empty] | 4.88
|  | ОТм(ЗТм) | чел.-ч |  |  | 0.0928 |  |  |  |  | 34.08
| 91.06.06-048 | Подъемники одномачтовые, грузоподъемность до 500 кг, высота подъема 45 м | маш.-ч | 0.2 |  | 0.0928 | 37.32 | 1.41 | 52.62 |  | 4.88
Объём: (0,464)*0,2
| 4-100-030 | Средний разряд машиниста 3,0 | чел.-ч | 0.2 |  | 0.0928 |  |  | 367.27 |  | 34.08
Объём: (0,0928)*1
|  | Итого прямые затраты | [8 empty] | 1300.39
|  | ФОТ | [8 empty] | 1295.51
| Пр/812-097.0-1 | НР Стекольные, обойные и облицовочные работы | % | 90 |  | 90 |  |  |  |  | 1165.96
| Пр/774-097.0 | СП Стекольные, обойные и облицовочные работы | % | 45 |  | 45 |  |  |  |  | 582.98
|  | Всего по позиции | [6 empty] | 6571.83 |  | 3049.33
6 | ГЭСН 15-02-041-02 | Устройство металлического каркаса из направляющих профилей под облицовку различными материалами: перегородок | 100 м2 | 0.232 |  | 0.232
| 571/пр_2022_п.83_т.2_стр.4_стб.3 | Демонтаж (разборка) металлических, металлокомпозитных, композитных конструкций, ЗТ: 0.7, ЗТм: 0.7, ЭМ: 0.7, М: 0 | [19 empty] | Демонтаж (разборка) металлических, металлокомпозитных, композитных конструкций, ЗТ: 0.7, ЗТм: 0.7, ЭМ: 0.7, М: 0
Результирующие коэффициенты:
|  | ЗТ | 0.7
|  | ЭМ | 0.7
|  | М | 0
|  | ЗТм | 0.7
| 1 | ОТ | чел.-ч |  |  | 9.299 |  |  |  |  | 3415.25
| 1-100-30 | Средний разряд работы 3,0 | чел.-ч | 57.26 | 0.7 | 9.299 |  |  | 367.27 |  | 3415.25
Объём: (0,232)*57,26
| 2 | ЭМ | [8 empty] | 1
|  | ОТм(ЗТм) | чел.-ч |  |  | 0.008932 |  |  |  |  | 3.32
| 91.06.06-048 | Подъемники одномачтовые, грузоподъемность до 500 кг, высота подъема 45 м | маш.-ч | 0.05 | 0.7 | 0.00812 | 37.32 | 1.41 | 52.62 |  | 0.43
Объём: (0,232)*0,05
| 4-100-030 | Средний разряд машиниста 3,0 | чел.-ч | 0.05 | 0.7 | 0.00812 |  |  | 367.27 |  | 2.98
Объём: (0,0116)*1
| 91.14.02-001 | Автомобили бортовые, грузоподъемность до 5 т | маш.-ч | 0.005 | 0.7 | 0.000812 |  |  | 698.54 |  | 0.57
Объём: (0,232)*0,005
| 4-100-040 | Средний разряд машиниста 4,0 | чел.-ч | 0.005 | 0.7 | 0.000812 |  |  | 413.56 |  | 0.34
Объём: (0,00116)*1
| 4 | М
| 01.7.15.07-0082 | Дюбель-гвозди полипропиленовые анкерные с бортом, диаметр 6 мм, длина 40 мм | 100 шт | 0.82 | 0 | 0 | 178.64 | 1.35 | 241.16
Объём: (0,232)*0,82
| 07.2.06.03-0112 | Профиль направляющий из оцинкованной стали, для монтажа гипсовых перегородок и подвесных потолков, размеры 50х40 мм, толщина стали 0,6 мм | м | 157 | 0 | 0 | 71.61 | 0.97 | 69.46
Объём: (0,232)*157
| 07.2.06.03-0195 | Профиль стальной оцинкованный стоечный, размеры 50х50 мм, толщина 0,6 мм | м | 241 | 0 | 0 | 113.3 | 0.97 | 109.9
Объём: (0,232)*241
| 11.1.03.01-0001 | Бруски строганные хвойных пород (сосна, ель), размеры 50х50 мм, сорт АВ | м3 | 0.115 | 0 | 0 | 20734.49 | 1.33 | 27576.87
Объём: (0,232)*0,115
|  | Итого прямые затраты | [8 empty] | 3419.57
|  | ФОТ | [8 empty] | 3418.57
| Пр/812-015.0-1 | НР Отделочные работы | % | 100 |  | 100 |  |  |  |  | 3418.57
| Пр/774-015.0 | СП Отделочные работы | % | 49 |  | 49 |  |  |  |  | 1675.1
|  | Всего по позиции | [6 empty] | 36695 |  | 8513.24
| Проемы | [19 empty] | Проемы
7 | ГЭСН 46-02-009-02 | Отбивка штукатурки с поверхностей: стен и потолков кирпичных | 100 м2 | 1.017 |  | 1.017
Объём: 66,3+35,4
| 1 | ОТ | чел.-ч |  |  | 23.2079 |  |  |  |  | 7807.38
| 1-100-20 | Средний разряд работы 2,0 | чел.-ч | 22.82 |  | 23.2079 |  |  | 336.41 |  | 7807.38
Объём: (1,017)*22,82
| 4 | М
| 999-9900 | Строительный мусор | т | 4.6 |  | 4.6782
Объём: (1,017)*4,6
|  | Итого прямые затраты | [8 empty] | 7807.38
|  | ФОТ | [8 empty] | 7807.38
| Пр/812-040.2-1 | НР Работы по реконструкции зданий и сооружений: разборка отдельных конструктивных элементов здания (сооружения), а также зданий (сооружений) в целом | % | 91 |  | 91 |  |  |  |  | 7104.72
| Пр/774-040.2 | СП Работы по реконструкции зданий и сооружений: разборка отдельных конструктивных элементов здания (сооружения), а также зданий (сооружений) в целом | % | 52 |  | 52 |  |  |  |  | 4059.84
|  | Всего по позиции | [6 empty] | 18654.81 |  | 18971.94
8 | ГЭСН 46-03-007-03 | Пробивка проемов в конструкциях: из кирпича | м3 | 1.42 |  | 1.42
Объём: 1+0,42
| 1 | ОТ | чел.-ч |  |  | 17.466 |  |  |  |  | 6738.21
| 1-100-34 | Средний разряд работы 3,4 | чел.-ч | 12.3 |  | 17.466 |  |  | 385.79 |  | 6738.21
Объём: (1,42)*12,3
| 2 | ЭМ | [8 empty] | 633.21
|  | ОТм(ЗТм) | чел.-ч
| 91.18.01-508 | Компрессоры винтовые передвижные с электродвигателем, давление до 1 МПа (10 атм), производительность до 5 м3/мин | маш.-ч | 2.54 |  | 3.6068 | 115.43 | 1.47 | 169.68 |  | 612
Объём: (1,42)*2,54
| 91.21.10-002 | Молотки отбойные пневматические при работе от передвижных компрессоров | маш.-ч | 5.08 |  | 7.2136 |  |  | 2.94 |  | 21.21
Объём: (1,42)*5,08
|  | Итого прямые затраты | [8 empty] | 7371.42
|  | ФОТ | [8 empty] | 6738.21
| Пр/812-040.1-1 | НР Работы по реконструкции зданий и сооружений: усиление и замена существующих конструкций, возведение отдельных конструктивных элементов | % | 103 |  | 103 |  |  |  |  | 6940.36
| Пр/774-040.1 | СП Работы по реконструкции зданий и сооружений: усиление и замена существующих конструкций, возведение отдельных конструктивных элементов | % | 59 |  | 59 |  |  |  |  | 3975.54
|  | Всего по позиции | [6 empty] | 12878.39 |  | 18287.32
9 | ГЭСН 46-04-012-03 | Разборка деревянных заполнений проемов: дверных и воротных | 100 м2 | 0.487 |  | 0.487
| 1 | ОТ | чел.-ч |  |  | 44.3901 |  |  |  |  | 15481.03
| 1-100-24 | Средний разряд работы 2,4 | чел.-ч | 91.15 |  | 44.3901 |  |  | 348.75 |  | 15481.03
Объём: (0,487)*91,15
| 2 | ЭМ | [8 empty] | 198.34
|  | ОТм(ЗТм) | чел.-ч |  |  | 3.7694 |  |  |  |  | 1384.38
| 91.06.06-048 | Подъемники одномачтовые, грузоподъемность до 500 кг, высота подъема 45 м | маш.-ч | 7.74 |  | 3.7694 | 37.32 | 1.41 | 52.62 |  | 198.34
Объём: (0,487)*7,74
| 4-100-030 | Средний разряд машиниста 3,0 | чел.-ч | 7.74 |  | 3.7694 |  |  | 367.27 |  | 1384.38
Объём: (3,76938)*1
|  | Итого прямые затраты | [8 empty] | 17063.75
|  | ФОТ | [8 empty] | 16865.41
| Пр/812-040.2-1 | НР Работы по реконструкции зданий и сооружений: разборка отдельных конструктивных элементов здания (сооружения), а также зданий (сооружений) в целом | % | 91 |  | 91 |  |  |  |  | 15347.52
| Пр/774-040.2 | СП Работы по реконструкции зданий и сооружений: разборка отдельных конструктивных элементов здания (сооружения), а также зданий (сооружений) в целом | % | 52 |  | 52 |  |  |  |  | 8770.01
|  | Всего по позиции | [6 empty] | 84561.15 |  | 41181.28
10 | ГЭСН 46-04-012-02 | Разборка деревянных заполнений проемов: оконных без подоконных досок | 100 м2 | 0.007 |  | 0.007
| 1 | ОТ | чел.-ч |  |  | 1.0608 |  |  |  |  | 369.95
| 1-100-24 | Средний разряд работы 2,4 | чел.-ч | 151.54 |  | 1.0608 |  |  | 348.75 |  | 369.95
Объём: (0,007)*151,54
| 2 | ЭМ | [8 empty] | 2.85
|  | ОТм(ЗТм) | чел.-ч |  |  | 0.05418 |  |  |  |  | 19.9
| 91.06.06-048 | Подъемники одномачтовые, грузоподъемность до 500 кг, высота подъема 45 м | маш.-ч | 7.74 |  | 0.05418 | 37.32 | 1.41 | 52.62 |  | 2.85
Объём: (0,007)*7,74
| 4-100-030 | Средний разряд машиниста 3,0 | чел.-ч | 7.74 |  | 0.05418 |  |  | 367.27 |  | 19.9
Объём: (0,05418)*1
|  | Итого прямые затраты | [8 empty] | 392.7
|  | ФОТ | [8 empty] | 389.85
| Пр/812-040.2-1 | НР Работы по реконструкции зданий и сооружений: разборка отдельных конструктивных элементов здания (сооружения), а также зданий (сооружений) в целом | % | 91 |  | 91 |  |  |  |  | 354.76
| Пр/774-040.2 | СП Работы по реконструкции зданий и сооружений: разборка отдельных конструктивных элементов здания (сооружения), а также зданий (сооружений) в целом | % | 52 |  | 52 |  |  |  |  | 202.72
|  | Всего по позиции | [6 empty] | 135740 |  | 950.18
| Полы | [19 empty] | Полы
11 | ГЭСНр 57-01-002-03 | Разборка покрытий полов: из керамических плиток | 100 м2 | 3.868 |  | 3.868
Объём: 380,2+6,6
| 1 | ОТ | чел.-ч |  |  | 270.2572 |  |  |  |  | 99257.35
| 1-100-30 | Средний разряд работы 3,0 | чел.-ч | 69.87 |  | 270.2572 |  |  | 367.27 |  | 99257.35
Объём: (3,868)*69,87
| 2 | ЭМ | [8 empty] | 293.09
|  | ОТм(ЗТм) | чел.-ч |  |  | 5.5699 |  |  |  |  | 2045.66
| 91.06.06-048 | Подъемники одномачтовые, грузоподъемность до 500 кг, высота подъема 45 м | маш.-ч | 1.44 |  | 5.5699 | 37.32 | 1.41 | 52.62 |  | 293.09
Объём: (3,868)*1,44
| 4-100-030 | Средний разряд машиниста 3,0 | чел.-ч | 1.44 |  | 5.5699 |  |  | 367.27 |  | 2045.66
Объём: (5,56992)*1
| 4 | М
| 999-9900 | Строительный мусор | т | 5.2 |  | 20.1136
Объём: (3,868)*5,2
|  | Итого прямые затраты | [8 empty] | 101596.1
|  | ФОТ | [8 empty] | 101303.01
| Пр/812-091.0-1 | НР Полы | % | 89 |  | 89 |  |  |  |  | 90159.68
| Пр/774-091.0 | СП Полы | % | 49 |  | 49 |  |  |  |  | 49638.47
|  | Всего по позиции | [6 empty] | 62408.03 |  | 241394.25
12 | ГЭСНр 57-01-002-01 | Разборка покрытий полов: из линолеума и релина | 100 м2 | 0.908 |  | 0.908
| 1 | ОТ | чел.-ч |  |  | 10.3421 |  |  |  |  | 3479.19
| 1-100-20 | Средний разряд работы 2,0 | чел.-ч | 11.39 |  | 10.3421 |  |  | 336.41 |  | 3479.19
Объём: (0,908)*11,39
| 2 | ЭМ | [8 empty] | 6.21
|  | ОТм(ЗТм) | чел.-ч |  |  | 0.11804 |  |  |  |  | 43.35
| 91.06.06-048 | Подъемники одномачтовые, грузоподъемность до 500 кг, высота подъема 45 м | маш.-ч | 0.13 |  | 0.11804 | 37.32 | 1.41 | 52.62 |  | 6.21
Объём: (0,908)*0,13
| 4-100-030 | Средний разряд машиниста 3,0 | чел.-ч | 0.13 |  | 0.11804 |  |  | 367.27 |  | 43.35
Объём: (0,11804)*1
| 4 | М
| 999-9900 | Строительный мусор | т | 0.47 |  | 0.42676
Объём: (0,908)*0,47
|  | Итого прямые затраты | [8 empty] | 3528.75
|  | ФОТ | [8 empty] | 3522.54
| Пр/812-091.0-1 | НР Полы | % | 89 |  | 89 |  |  |  |  | 3135.06
| Пр/774-091.0 | СП Полы | % | 49 |  | 49 |  |  |  |  | 1726.04
|  | Всего по позиции | [6 empty] | 9239.92 |  | 8389.85
13 | ГЭСНр 57-01-001-03 | Разборка оснований покрытия полов: простильных полов | 100 м2 | 2.546 |  | 2.546
Объём: 90,8+54,7+109,1
| 1 | ОТ | чел.-ч |  |  | 44.4022 |  |  |  |  | 14937.36
| 1-100-20 | Средний разряд работы 2,0 | чел.-ч | 17.44 |  | 44.4022 |  |  | 336.41 |  | 14937.36
Объём: (2,546)*17,44
| 4 | М
| 999-9900 | Строительный мусор | т | 4.67 |  | 11.8898
Объём: (2,546)*4,67
|  | Итого прямые затраты | [8 empty] | 14937.36
|  | ФОТ | [8 empty] | 14937.36
| Пр/812-091.0-1 | НР Полы | % | 89 |  | 89 |  |  |  |  | 13294.25
| Пр/774-091.0 | СП Полы | % | 49 |  | 49 |  |  |  |  | 7319.31
|  | Всего по позиции | [6 empty] | 13963.44 |  | 35550.92
14 | ГЭСНр 57-01-001-02 | Разборка оснований покрытия полов: лаг из досок и брусков | 100 м2 | 2.546 |  | 2.546
Объём: 90,8+54,7+109,1
| 1 | ОТ | чел.-ч |  |  | 19.5278 |  |  |  |  | 6569.35
| 1-100-20 | Средний разряд работы 2,0 | чел.-ч | 7.67 |  | 19.5278 |  |  | 336.41 |  | 6569.35
Объём: (2,546)*7,67
| 4 | М
| 999-9900 | Строительный мусор | т | 0.7 |  | 1.7822
Объём: (2,546)*0,7
|  | Итого прямые затраты | [8 empty] | 6569.35
|  | ФОТ | [8 empty] | 6569.35
| Пр/812-091.0-1 | НР Полы | % | 89 |  | 89 |  |  |  |  | 5846.72
| Пр/774-091.0 | СП Полы | % | 49 |  | 49 |  |  |  |  | 3218.98
|  | Всего по позиции | [6 empty] | 6141.03 |  | 15635.05
15 | ГЭСНр 57-01-002-07 | Разборка покрытий полов: из древесноволокнистых плит | 100 м2 | 1.091 |  | 1.091
| 1 | ОТ | чел.-ч |  |  | 12.0992 |  |  |  |  | 4070.29
| 1-100-20 | Средний разряд работы 2,0 | чел.-ч | 11.09 |  | 12.0992 |  |  | 336.41 |  | 4070.29
Объём: (1,091)*11,09
| 2 | ЭМ | [8 empty] | 6.89
|  | ОТм(ЗТм) | чел.-ч |  |  | 0.13092 |  |  |  |  | 48.08
| 91.06.06-048 | Подъемники одномачтовые, грузоподъемность до 500 кг, высота подъема 45 м | маш.-ч | 0.12 |  | 0.13092 | 37.32 | 1.41 | 52.62 |  | 6.89
Объём: (1,091)*0,12
| 4-100-030 | Средний разряд машиниста 3,0 | чел.-ч | 0.12 |  | 0.13092 |  |  | 367.27 |  | 48.08
Объём: (0,13092)*1
| 4 | М
| 999-9900 | Строительный мусор | т | 0.55 |  | 0.60005
Объём: (1,091)*0,55
|  | Итого прямые затраты | [8 empty] | 4125.26
|  | ФОТ | [8 empty] | 4118.37
| Пр/812-091.0-1 | НР Полы | % | 89 |  | 89 |  |  |  |  | 3665.35
| Пр/774-091.0 | СП Полы | % | 49 |  | 49 |  |  |  |  | 2018
|  | Всего по позиции | [6 empty] | 8990.48 |  | 9808.61
16 | ГЭСНр 62-04-005-05 прим. | Очистка вручную поверхности фасадов простых от перхлорвиниловых и масляных красок: с земли и лесов | 100 м2 | 0.395 |  | 0.395
Объём: 31,1+8,4
| 1 | ОТ | чел.-ч |  |  | 10.1515 |  |  |  |  | 3415.07
| 1-100-20 | Средний разряд работы 2,0 | чел.-ч | 25.7 |  | 10.1515 |  |  | 336.41 |  | 3415.07
Объём: (0,395)*25,7
|  | Итого прямые затраты | [8 empty] | 3415.07
|  | ФОТ | [8 empty] | 3415.07
| Пр/812-096.0-1 | НР Малярные работы | % | 90 |  | 90 |  |  |  |  | 3073.56
| Пр/774-096.0 | СП Малярные работы | % | 46 |  | 46 |  |  |  |  | 1570.93
|  | Всего по позиции | [6 empty] | 20403.95 |  | 8059.56
17 | ГЭСН 09-03-014-01 | Монтаж связей и распорок из одиночных и парных уголков, гнутосварных профилей для пролетов: до 24 м при высоте здания до 25 м | т | 0.083 |  | 0.083
Объём: (72+11)/1000
| 571/пр_2022_п.83_т.2_стр.4_стб.3 | Демонтаж (разборка) металлических, металлокомпозитных, композитных конструкций, ЗТ: 0.7, ЗТм: 0.7, ЭМ: 0.7, М: 0 | [19 empty] | Демонтаж (разборка) металлических, металлокомпозитных, композитных конструкций, ЗТ: 0.7, ЗТм: 0.7, ЭМ: 0.7, М: 0
Результирующие коэффициенты:
|  | ЗТ | 0.7
|  | ЭМ | 0.7
|  | М | 0
|  | ЗТм | 0.7
| 1 | ОТ | чел.-ч |  |  | 2.2979 |  |  |  |  | 865.21
| 1-100-32 | Средний разряд работы 3,2 | чел.-ч | 39.55 | 0.7 | 2.2979 |  |  | 376.53 |  | 865.21
Объём: (0,083)*39,55
| 2 | ЭМ | [8 empty] | 536.29
|  | ОТм(ЗТм) | чел.-ч |  |  | 0.23298 |  |  |  |  | 127.86
| 91.05.02-005 | Краны козловые, грузоподъемность 32 т | маш.-ч | 0.1 | 0.7 | 0.00581 | 1803.79 | 1.27 | 2290.81 |  | 13.31
Объём: (0,083)*0,1
| 4-100-060 | Средний разряд машиниста 6,0 | чел.-ч | 0.1 | 0.7 | 0.00581 |  |  | 555.53 |  | 3.23
Объём: (0,0083)*1
| 91.05.05-015 | Краны на автомобильном ходу, грузоподъемность 16 т | маш.-ч | 0.12 | 0.7 | 0.006972 |  |  | 1726.36 |  | 12.04
Объём: (0,083)*0,12
| 4-100-060 | Средний разряд машиниста 6,0 | чел.-ч | 0.12 | 0.7 | 0.006972 |  |  | 555.53 |  | 3.87
Объём: (0,00996)*1
| 91.05.06-007 | Краны на гусеничном ходу, грузоподъемность 25 т | маш.-ч | 3.6 | 0.7 | 0.20916 | 1703.3 | 1.41 | 2401.65 |  | 502.33
Объём: (0,083)*3,6
| 4-100-060 | Средний разряд машиниста 6,0 | чел.-ч | 3.6 | 0.7 | 0.20916 |  |  | 555.53 |  | 116.19
Объём: (0,2988)*1
| 91.14.02-001 | Автомобили бортовые, грузоподъемность до 5 т | маш.-ч | 0.19 | 0.7 | 0.011039 |  |  | 698.54 |  | 7.71
Объём: (0,083)*0,19
| 4-100-040 | Средний разряд машиниста 4,0 | чел.-ч | 0.19 | 0.7 | 0.011039 |  |  | 413.56 |  | 4.57
Объём: (0,01577)*1
| 91.17.04-042 | Аппараты для газовой сварки и резки | маш.-ч | 1.46 | 0.7 | 0.084826 | 4.35 | 1.16 | 5.05 |  | 0.43
Объём: (0,083)*1,46
| 91.17.04-171 | Аппараты сварочные для ручной дуговой сварки, сварочный ток до 500 А | маш.-ч | 0.1 | 0.7 | 0.00581 |  |  | 81.69 |  | 0.47
Объём: (0,083)*0,1
| 4 | М
| 01.3.02.08-0001 | Кислород газообразный технический | м3 | 1.2 | 0 | 0 |  |  | 129.43
Объём: (0,083)*1,2
| 01.3.02.09-0022 | Пропан-бутан смесь техническая | кг | 0.36 | 0 | 0 |  |  | 93.63
Объём: (0,083)*0,36
| 01.7.11.07-0227 | Электроды сварочные для сварки низколегированных и углеродистых сталей УОНИ 13/45, Э42А, диаметр 4-5 мм | кг | 0.44 | 0 | 0 | 155.63 | 1.04 | 161.86
Объём: (0,083)*0,44
| 01.7.15.03-0042 | Болты с гайками и шайбами строительные | кг | 21 | 0 | 0 | 174.93 | 1.23 | 215.16
Объём: (0,083)*21
| 01.7.15.06-0111 | Гвозди строительные | т | 1e-05 | 0 | 0 | 70296.2 | 1.35 | 94899.87
Объём: (0,083)*0,00001
| 01.7.20.08-0071 | Канат пеньковый тросовой свивки, пропитанный, диаметр 26 мм | т | 0.0001 | 0 | 0 | 231787.35 | 1.57 | 363906.14
Объём: (0,083)*0,0001
| 07.2.07.12-0011 | Металлоконструкции зданий и сооружений с преобладанием гнутых профилей и круглых труб | т | 0.0002 | 0 | 0 | 105278.81 | 1.37 | 144231.97
Объём: (0,083)*0,0002
| 08.2.02.11-0007 | Канат двойной свивки ТК, конструкции 6х19(1+6+12)+1 о.с., марка В, из оцинкованной по группе Ж проволоки, маркировочная группа 1570-1770 Н/мм2, диаметр 5,5 мм | 10 м | 0.0187 | 0 | 0 | 307.84 | 1.11 | 341.7
Объём: (0,083)*0,0187
| 08.3.03.06-0002 | Проволока горячекатаная в мотках, диаметр 6,3-6,5 мм | т | 3e-05 | 0 | 0 | 60258.2 | 1.15 | 69296.93
Объём: (0,083)*0,00003
| 08.3.11.01-1106 | Швеллеры стальные горячекатаные, марки стали Ст3пс, Ст3сп, № 40У, № 40П | т | 0.00194 | 0 | 0 | 136760 | 1.11 | 151803.6
Объём: (0,083)*0,00194
| 11.1.03.01-0061 | Бруски обрезные хвойных пород (ель, сосна), естественной влажности, длина 2-6,5 м, ширина 20-90 мм, толщина 20-90 мм, сорт I | м3 | 0.00103 | 0 | 0 | 16496.03 | 1.33 | 21939.72
Объём: (0,083)*0,00103
| 14.4.01.01-0003 | Грунтовка ГФ-021 | т | 0.00031 | 0 | 0 | 51280.15 | 1.71 | 87689.06
Объём: (0,083)*0,00031
| 14.5.09.07-0030 | Растворитель Р-4 | т | 0.0006 | 0 | 0 | 98526.45 | 1.59 | 156657.06
Объём: (0,083)*0,0006
| 07.2.07.12 | Конструкции стальные | т | 1 |  | 0
|  | Итого прямые затраты | [8 empty] | 1529.36
|  | ФОТ | [8 empty] | 993.07
| Пр/812-009.0-1 | НР Строительные металлические конструкции | % | 93 |  | 93 |  |  |  |  | 923.56
| Пр/774-009.0 | СП Строительные металлические конструкции | % | 62 |  | 62 |  |  |  |  | 615.7
|  | Всего по позиции | [6 empty] | 36971.33 |  | 3068.62
18 | ГЭСН 46-04-010-02 | Разборка покрытий полов: дощатых | 100 м2 | 0.083 |  | 0.083
Объём: 7,4+0,9
| 1 | ОТ | чел.-ч |  |  | 2.534 |  |  |  |  | 852.46
| 1-100-20 | Средний разряд работы 2,0 | чел.-ч | 30.53 |  | 2.534 |  |  | 336.41 |  | 852.46
Объём: (0,083)*30,53
| 2 | ЭМ | [8 empty] | 15.94
|  | ОТм(ЗТм) | чел.-ч |  |  | 0.30295 |  |  |  |  | 111.26
| 91.06.06-048 | Подъемники одномачтовые, грузоподъемность до 500 кг, высота подъема 45 м | маш.-ч | 3.65 |  | 0.30295 | 37.32 | 1.41 | 52.62 |  | 15.94
Объём: (0,083)*3,65
| 4-100-030 | Средний разряд машиниста 3,0 | чел.-ч | 3.65 |  | 0.30295 |  |  | 367.27 |  | 111.26
Объём: (0,30295)*1
| 4 | М
| 999-9900 | Строительный мусор | т | 0.8 |  | 0.0664
Объём: (0,083)*0,8
|  | Итого прямые затраты | [8 empty] | 979.66
|  | ФОТ | [8 empty] | 963.72
| Пр/812-040.2-1 | НР Работы по реконструкции зданий и сооружений: разборка отдельных конструктивных элементов здания (сооружения), а также зданий (сооружений) в целом | % | 91 |  | 91 |  |  |  |  | 876.99
| Пр/774-040.2 | СП Работы по реконструкции зданий и сооружений: разборка отдельных конструктивных элементов здания (сооружения), а также зданий (сооружений) в целом | % | 52 |  | 52 |  |  |  |  | 501.13
|  | Всего по позиции | [6 empty] | 28406.99 |  | 2357.78
19 | ГЭСН 46-04-001-04 прим. | Разборка: кирпичных стен | м3 | 0.2 |  | 0.2
| 1 | ОТ | чел.-ч |  |  | 1.42 |  |  |  |  | 541.25
| 1-100-33 | Средний разряд работы 3,3 | чел.-ч | 7.1 |  | 1.42 |  |  | 381.16 |  | 541.25
Объём: (0,2)*7,1
| 2 | ЭМ | [8 empty] | 40.38
|  | ОТм(ЗТм) | чел.-ч
| 91.18.01-508 | Компрессоры винтовые передвижные с электродвигателем, давление до 1 МПа (10 атм), производительность до 5 м3/мин | маш.-ч | 1.15 |  | 0.23 | 115.43 | 1.47 | 169.68 |  | 39.03
Объём: (0,2)*1,15
| 91.21.10-002 | Молотки отбойные пневматические при работе от передвижных компрессоров | маш.-ч | 2.3 |  | 0.46 |  |  | 2.94 |  | 1.35
Объём: (0,2)*2,3
|  | Итого прямые затраты | [8 empty] | 581.63
|  | ФОТ | [8 empty] | 541.25
| Пр/812-040.2-1 | НР Работы по реконструкции зданий и сооружений: разборка отдельных конструктивных элементов здания (сооружения), а также зданий (сооружений) в целом | % | 91 |  | 91 |  |  |  |  | 492.54
| Пр/774-040.2 | СП Работы по реконструкции зданий и сооружений: разборка отдельных конструктивных элементов здания (сооружения), а также зданий (сооружений) в целом | % | 52 |  | 52 |  |  |  |  | 281.45
|  | Всего по позиции | [6 empty] | 6778.1 |  | 1355.62
20 | ГЭСН 46-04-001-02 | Разборка: бетонных фундаментов | м3 | 3.2 |  | 3.2
Объём: 0,1+3,1
| 1 | ОТ | чел.-ч |  |  | 26.464 |  |  |  |  | 10087.02
| 1-100-33 | Средний разряд работы 3,3 | чел.-ч | 8.27 |  | 26.464 |  |  | 381.16 |  | 10087.02
Объём: (3,2)*8,27
| 2 | ЭМ | [8 empty] | 1595.49
|  | ОТм(ЗТм) | чел.-ч
| 91.18.01-508 | Компрессоры винтовые передвижные с электродвигателем, давление до 1 МПа (10 атм), производительность до 5 м3/мин | маш.-ч | 2.84 |  | 9.088 | 115.43 | 1.47 | 169.68 |  | 1542.05
Объём: (3,2)*2,84
| 91.21.10-002 | Молотки отбойные пневматические при работе от передвижных компрессоров | маш.-ч | 5.68 |  | 18.176 |  |  | 2.94 |  | 53.44
Объём: (3,2)*5,68
| 4 | М
| 999-9900 | Строительный мусор | т | 2.4 |  | 7.68
Объём: (3,2)*2,4
|  | Итого прямые затраты | [8 empty] | 11682.51
|  | ФОТ | [8 empty] | 10087.02
| Пр/812-040.2-1 | НР Работы по реконструкции зданий и сооружений: разборка отдельных конструктивных элементов здания (сооружения), а также зданий (сооружений) в целом | % | 91 |  | 91 |  |  |  |  | 9179.19
| Пр/774-040.2 | СП Работы по реконструкции зданий и сооружений: разборка отдельных конструктивных элементов здания (сооружения), а также зданий (сооружений) в целом | % | 52 |  | 52 |  |  |  |  | 5245.25
|  | Всего по позиции | [6 empty] | 8158.42 |  | 26106.95
21 | ГЭСНр 57-01-021-01 | Разборка отбойным молотком стяжек толщиной 20 мм: бетонных | 100 м2 | 1.53 |  | 1.53
| 1 | ОТ | чел.-ч |  |  | 28.9017 |  |  |  |  | 9722.82
| 1-100-20 | Средний разряд работы 2,0 | чел.-ч | 18.89 |  | 28.9017 |  |  | 336.41 |  | 9722.82
Объём: (1,53)*18,89
| 2 | ЭМ | [8 empty] | 2535.44
|  | ОТм(ЗТм) | чел.-ч
| 91.18.01-508 | Компрессоры винтовые передвижные с электродвигателем, давление до 1 МПа (10 атм), производительность до 5 м3/мин | маш.-ч | 9.6 |  | 14.688 | 115.43 | 1.47 | 169.68 |  | 2492.26
Объём: (1,53)*9,6
| 91.21.10-002 | Молотки отбойные пневматические при работе от передвижных компрессоров | маш.-ч | 9.6 |  | 14.688 |  |  | 2.94 |  | 43.18
Объём: (1,53)*9,6
| 4 | М
| 999-9900 | Строительный мусор | т | 4.8 |  | 7.344
Объём: (1,53)*4,8
|  | Итого прямые затраты | [8 empty] | 12258.26
|  | ФОТ | [8 empty] | 9722.82
| Пр/812-091.0-1 | НР Полы | % | 89 |  | 89 |  |  |  |  | 8653.31
| Пр/774-091.0 | СП Полы | % | 49 |  | 49 |  |  |  |  | 4764.18
|  | Всего по позиции | [6 empty] | 16781.54 |  | 25675.75
22 | ГЭСНр 57-01-021-04 | Добавлять или исключать на каждые 5 мм изменения толщины стяжки: к норме 57-01-021-01 | 100 м2 | 1.53 |  | 1.53
|  | ЗТ: 16, ЗТм: 16, ЭМ: 16, М: 16 | [19 empty] | ЗТ: 16, ЗТм: 16, ЭМ: 16, М: 16
Результирующие коэффициенты:
|  | ЗТ | 16
|  | ЭМ | 16
|  | М | 16
|  | ЗТм | 16
| 1 | ОТ | чел.-ч |  |  | 115.5456 |  |  |  |  | 38870.7
| 1-100-20 | Средний разряд работы 2,0 | чел.-ч | 4.72 | 16 | 115.5456 |  |  | 336.41 |  | 38870.7
Объём: (1,53)*4,72
| 2 | ЭМ | [8 empty] | 10141.77
|  | ОТм(ЗТм) | чел.-ч
| 91.18.01-508 | Компрессоры винтовые передвижные с электродвигателем, давление до 1 МПа (10 атм), производительность до 5 м3/мин | маш.-ч | 2.4 | 16 | 58.752 | 115.43 | 1.47 | 169.68 |  | 9969.04
Объём: (1,53)*2,4
| 91.21.10-002 | Молотки отбойные пневматические при работе от передвижных компрессоров | маш.-ч | 2.4 | 16 | 58.752 |  |  | 2.94 |  | 172.73
Объём: (1,53)*2,4
| 4 | М
| 999-9900 | Строительный мусор | т | 1.2 | 16 | 29.376
Объём: (1,53)*1,2
|  | Итого прямые затраты | [8 empty] | 49012.47
|  | ФОТ | [8 empty] | 38870.7
| Пр/812-091.0-1 | НР Полы | % | 89 |  | 89 |  |  |  |  | 34594.92
| Пр/774-091.0 | СП Полы | % | 49 |  | 49 |  |  |  |  | 19046.64
|  | Всего по позиции | [6 empty] | 67094.14 |  | 102654.03
| Потолки | [19 empty] | Потолки
23 | ГЭСН 46-02-009-02 | Отбивка штукатурки с поверхностей: стен и потолков кирпичных | 100 м2 | 6.796 |  | 6.796
Объём: 558,7+65,2+35,1+15,1+5,5
| 1 | ОТ | чел.-ч |  |  | 155.0847 |  |  |  |  | 52172.05
| 1-100-20 | Средний разряд работы 2,0 | чел.-ч | 22.82 |  | 155.0847 |  |  | 336.41 |  | 52172.05
Объём: (6,796)*22,82
| 4 | М
| 999-9900 | Строительный мусор | т | 4.6 |  | 31.2616
Объём: (6,796)*4,6
|  | Итого прямые затраты | [8 empty] | 52172.05
|  | ФОТ | [8 empty] | 52172.05
| Пр/812-040.2-1 | НР Работы по реконструкции зданий и сооружений: разборка отдельных конструктивных элементов здания (сооружения), а также зданий (сооружений) в целом | % | 91 |  | 91 |  |  |  |  | 47476.57
| Пр/774-040.2 | СП Работы по реконструкции зданий и сооружений: разборка отдельных конструктивных элементов здания (сооружения), а также зданий (сооружений) в целом | % | 52 |  | 52 |  |  |  |  | 27129.47
|  | Всего по позиции | [6 empty] | 18654.81 |  | 126778.09
24 | ГЭСНр 63-03-009-01 | Разборка элементов облицовки потолков с разборкой каркаса: плит растровых | 100 м2 | 0.652 |  | 0.652
| 1 | ОТ | чел.-ч |  |  | 22.5005 |  |  |  |  | 8194.24
| 1-100-29 | Средний разряд работы 2,9 | чел.-ч | 34.51 |  | 22.5005 |  |  | 364.18 |  | 8194.24
Объём: (0,652)*34,51
| 4 | М
| 999-9899 | Строительный мусор и масса возвратных материалов | т | 0.356 |  | 0.23211
Объём: (0,652)*0,356
|  | Итого прямые затраты | [8 empty] | 8194.24
|  | ФОТ | [8 empty] | 8194.24
| Пр/812-097.0-1 | НР Стекольные, обойные и облицовочные работы | % | 90 |  | 90 |  |  |  |  | 7374.82
| Пр/774-097.0 | СП Стекольные, обойные и облицовочные работы | % | 45 |  | 45 |  |  |  |  | 3687.41
|  | Всего по позиции | [6 empty] | 29534.46 |  | 19256.47
25 | ГЭСНр 63-03-004-02 | Разборка облицовки из гипсокартонных листов: потолков | 100 м2 | 0.151 |  | 0.151
| 1 | ОТ | чел.-ч |  |  | 1.4466 |  |  |  |  | 537.98
| 1-100-31 | Средний разряд работы 3,1 | чел.-ч | 9.58 |  | 1.4466 |  |  | 371.9 |  | 537.98
Объём: (0,151)*9,58
| 2 | ЭМ | [8 empty] | 1.59
|  | ОТм(ЗТм) | чел.-ч |  |  | 0.0302 |  |  |  |  | 11.09
| 91.06.06-048 | Подъемники одномачтовые, грузоподъемность до 500 кг, высота подъема 45 м | маш.-ч | 0.2 |  | 0.0302 | 37.32 | 1.41 | 52.62 |  | 1.59
Объём: (0,151)*0,2
| 4-100-030 | Средний разряд машиниста 3,0 | чел.-ч | 0.2 |  | 0.0302 |  |  | 367.27 |  | 11.09
Объём: (0,0302)*1
|  | Итого прямые затраты | [8 empty] | 550.66
|  | ФОТ | [8 empty] | 549.07
| Пр/812-097.0-1 | НР Стекольные, обойные и облицовочные работы | % | 90 |  | 90 |  |  |  |  | 494.16
| Пр/774-097.0 | СП Стекольные, обойные и облицовочные работы | % | 45 |  | 45 |  |  |  |  | 247.08
|  | Всего по позиции | [6 empty] | 8555.63 |  | 1291.9
26 | ГЭСН 15-02-041-01 | Устройство металлического каркаса из направляющих профилей под облицовку различными материалами: потолков | 100 м2 | 0.151 |  | 0.151
| 571/пр_2022_п.83_т.2_стр.4_стб.3 | Демонтаж (разборка) металлических, металлокомпозитных, композитных конструкций, ЗТ: 0.7, ЗТм: 0.7, ЭМ: 0.7, М: 0 | [19 empty] | Демонтаж (разборка) металлических, металлокомпозитных, композитных конструкций, ЗТ: 0.7, ЗТм: 0.7, ЭМ: 0.7, М: 0
Результирующие коэффициенты:
|  | ЗТ | 0.7
|  | ЭМ | 0.7
|  | М | 0
|  | ЗТм | 0.7
| 1 | ОТ | чел.-ч |  |  | 5.1465 |  |  |  |  | 1890.17
| 1-100-30 | Средний разряд работы 3,0 | чел.-ч | 48.69 | 0.7 | 5.1465 |  |  | 367.27 |  | 1890.17
Объём: (0,151)*48,69
| 2 | ЭМ | [8 empty] | 0.39
|  | ОТм(ЗТм) | чел.-ч |  |  | 0.0034881 |  |  |  |  | 1.29
| 91.06.06-048 | Подъемники одномачтовые, грузоподъемность до 500 кг, высота подъема 45 м | маш.-ч | 0.03 | 0.7 | 0.003171 | 37.32 | 1.41 | 52.62 |  | 0.17
Объём: (0,151)*0,03
| 4-100-030 | Средний разряд машиниста 3,0 | чел.-ч | 0.03 | 0.7 | 0.003171 |  |  | 367.27 |  | 1.16
Объём: (0,00453)*1
| 91.14.02-001 | Автомобили бортовые, грузоподъемность до 5 т | маш.-ч | 0.003 | 0.7 | 0.0003171 |  |  | 698.54 |  | 0.22
Объём: (0,151)*0,003
| 4-100-040 | Средний разряд машиниста 4,0 | чел.-ч | 0.003 | 0.7 | 0.0003171 |  |  | 413.56 |  | 0.13
Объём: (0,000453)*1
| 4 | М
| 01.7.15.07-0082 | Дюбель-гвозди полипропиленовые анкерные с бортом, диаметр 6 мм, длина 40 мм | 100 шт | 0.67 | 0 | 0 | 178.64 | 1.35 | 241.16
Объём: (0,151)*0,67
| 01.7.15.07-0152 | Дюбели пластмассовые с шурупами, диаметр 6 мм, длина 35 мм, диаметр шурупа 3,5 мм, длина шурупа 50 мм | 100 шт | 0.53 | 0 | 0 | 52.34 | 1.47 | 76.94
Объём: (0,151)*0,53
| 01.7.15.14-0042 | Шурупы самонарезающие стальные оксидированные с полукруглой головкой и крестообразным шлицем, остроконечные, диаметр 3,5 мм, длина 9,5 мм | 100 шт | 1.34 | 0 | 0 | 22.93 | 1.35 | 30.96
Объём: (0,151)*1,34
| 07.2.06.03-0119 | Профиль направляющий из оцинкованной стали, для монтажа гипсовых перегородок и подвесных потолков, размеры 28х27 мм, толщина стали 0,6 мм | м | 136 | 0 | 0 | 44.16 | 0.97 | 42.84
Объём: (0,151)*136
| 07.2.06.03-0155 | Профиль направляющий из оцинкованной стали, размеры 60х27 мм, толщина стали 0,6 мм | м | 285 | 0 | 0 | 64.44 | 0.97 | 62.51
Объём: (0,151)*285
| 07.2.06.04-0078 | Подвесы анкерные стальные оцинкованные пружинные с зажимом профиля, размеры профиля 60х27 мм | 100 шт | 0.67 | 0 | 0 | 2384.14 | 2.08 | 4959.01
Объём: (0,151)*0,67
| 07.2.06.05-0017 | Соединители профиля стальные оцинкованные одноуровневые потолочные (краб), размеры 148х148 мм, толщина 0,9 мм | 100 шт | 1.59 | 0 | 0 | 2013.47 | 2.08 | 4188.02
Объём: (0,151)*1,59
|  | Итого прямые затраты | [8 empty] | 1891.85
|  | ФОТ | [8 empty] | 1891.46
| Пр/812-015.0-1 | НР Отделочные работы | % | 100 |  | 100 |  |  |  |  | 1891.46
| Пр/774-015.0 | СП Отделочные работы | % | 49 |  | 49 |  |  |  |  | 926.82
|  | Всего по позиции | [6 empty] | 31192.91 |  | 4710.13
27 | ГЭСН 15-01-051-02 | Устройство натяжных потолков из поливинилхлоридной пленки (ПВХ) гарпунным способом в помещениях площадью: от 10 до 50 м2 | 100 м2 | 0.351 |  | 0.351
| 571/пр_2022_п.83_т.2_стр.4_стб.3 | Демонтаж (разборка) металлических, металлокомпозитных, композитных конструкций, ЗТ: 0.7, ЗТм: 0.7, ЭМ: 0.7, М: 0 | [19 empty] | Демонтаж (разборка) металлических, металлокомпозитных, композитных конструкций, ЗТ: 0.7, ЗТм: 0.7, ЭМ: 0.7, М: 0
Результирующие коэффициенты:
|  | ЗТ | 0.7
|  | ЭМ | 0.7
|  | М | 0
|  | ЗТм | 0.7
| 1 | ОТ | чел.-ч |  |  | 6.398 |  |  |  |  | 3040.92
| 1-100-50 | Средний разряд работы 5,0 | чел.-ч | 26.04 | 0.7 | 6.398 |  |  | 475.29 |  | 3040.92
Объём: (0,351)*26,04
| 2 | ЭМ | [8 empty] | 77.52
|  | ОТм(ЗТм) | чел.-ч |  |  | 0.034398 |  |  |  |  | 14.23
| 91.14.02-001 | Автомобили бортовые, грузоподъемность до 5 т | маш.-ч | 0.14 | 0.7 | 0.034398 |  |  | 698.54 |  | 24.03
Объём: (0,351)*0,14
| 4-100-040 | Средний разряд машиниста 4,0 | чел.-ч | 0.14 | 0.7 | 0.034398 |  |  | 413.56 |  | 14.23
Объём: (0,04914)*1
| 91.21.18-021 | Пушки тепловые, тепловая мощность 26-44 кВт | маш.-ч | 1.46 | 0.7 | 0.35872 |  |  | 149.11 |  | 53.49
Объём: (0,351)*1,46
| 4 | М
| 01.7.03.04-0001 | Электроэнергия | кВт-ч | 7.884 | 0 | 0 |  |  | 7.72
Объём: (0,351)*7,884
| 01.7.15.14-0185 | Шурупы самонарезающие стальные оксидированные с потайной головкой и крестообразным шлицем, остроконечные, диаметр 8 мм, длина 100 мм | т | 0 | 0 | 0 | 104800.96 | 1.35 | 141481.3
Объём: (0,351)*0,0
| 01.6.04.05 | Вставка декоративная, стеновая для натяжного потолка | м | П |  | П
| 01.6.04.05 | Полотно натяжного потолка с бортиком из ПВХ (гарпун) | м2 | П |  | П
| 01.6.04.05 | Багет (фиксирующий профиль) стеновой для натяжного потолка | м | П |  | П
| 01.7.15.07 | Дюбели распорные полиэтиленовые | 10 шт | П |  | П
|  | Итого прямые затраты | [8 empty] | 3132.67
27.1 | 01.7.15.14-0185 | Шурупы самонарезающие стальные оксидированные с потайной головкой и крестообразным шлицем, остроконечные, диаметр 8 мм, длина 100 мм | т | 0 | 0 | 0 | 104800.96 | 1.35 | 141481.3
Объём: (0,351)*0,0
| 571/пр_2022_п.83_т.2_стр.4_стб.3 | Демонтаж (разборка) металлических, металлокомпозитных, композитных конструкций, ЗТ: 0.7, ЭМ: 0.7, ЗТм: 0.7, М: 0 | [19 empty] | Демонтаж (разборка) металлических, металлокомпозитных, композитных конструкций, ЗТ: 0.7, ЭМ: 0.7, ЗТм: 0.7, М: 0
|  | ФОТ | [8 empty] | 3055.15
| Пр/812-015.0-1 | НР Отделочные работы | % | 100 |  | 100 |  |  |  |  | 3055.15
| Пр/774-015.0 | СП Отделочные работы | % | 49 |  | 49 |  |  |  |  | 1497.02
|  | Всего по позиции | [6 empty] | 21894.13 |  | 7684.84
| 2-й этаж | [19 empty] | 2-й этаж
| Стены | [19 empty] | Стены
28 | ГЭСН 46-02-009-02 | Отбивка штукатурки с поверхностей: стен и потолков кирпичных | 100 м2 | 2.901 |  | 2.901
Объём: 224+66,1
| 1 | ОТ | чел.-ч |  |  | 66.2008 |  |  |  |  | 22270.62
| 1-100-20 | Средний разряд работы 2,0 | чел.-ч | 22.82 |  | 66.2008 |  |  | 336.41 |  | 22270.62
Объём: (2,901)*22,82
| 4 | М
| 999-9900 | Строительный мусор | т | 4.6 |  | 13.3446
Объём: (2,901)*4,6
|  | Итого прямые затраты | [8 empty] | 22270.62
|  | ФОТ | [8 empty] | 22270.62
| Пр/812-040.2-1 | НР Работы по реконструкции зданий и сооружений: разборка отдельных конструктивных элементов здания (сооружения), а также зданий (сооружений) в целом | % | 91 |  | 91 |  |  |  |  | 20266.26
| Пр/774-040.2 | СП Работы по реконструкции зданий и сооружений: разборка отдельных конструктивных элементов здания (сооружения), а также зданий (сооружений) в целом | % | 52 |  | 52 |  |  |  |  | 11580.72
|  | Всего по позиции | [6 empty] | 18654.81 |  | 54117.6
29 | ГЭСНр 63-03-001-05 | Разборка облицовки стен: из керамических глазурованных плиток | 100 м2 | 0.661 |  | 0.661
| 1 | ОТ | чел.-ч |  |  | 49.1123 |  |  |  |  | 16673.13
| 1-100-21 | Средний разряд работы 2,1 | чел.-ч | 74.3 |  | 49.1123 |  |  | 339.49 |  | 16673.13
Объём: (0,661)*74,3
| 2 | ЭМ | [8 empty] | 202.48
|  | ОТм(ЗТм) | чел.-ч |  |  | 0.23135 |  |  |  |  | 84.97
| 91.06.06-048 | Подъемники одномачтовые, грузоподъемность до 500 кг, высота подъема 45 м | маш.-ч | 0.35 |  | 0.23135 | 37.32 | 1.41 | 52.62 |  | 12.17
Объём: (0,661)*0,35
| 4-100-030 | Средний разряд машиниста 3,0 | чел.-ч | 0.35 |  | 0.23135 |  |  | 367.27 |  | 84.97
Объём: (0,23135)*1
| 91.18.01-508 | Компрессоры винтовые передвижные с электродвигателем, давление до 1 МПа (10 атм), производительность до 5 м3/мин | маш.-ч | 1.64 |  | 1.084 | 115.43 | 1.47 | 169.68 |  | 183.94
Объём: (0,661)*1,64
| 91.21.10-002 | Молотки отбойные пневматические при работе от передвижных компрессоров | маш.-ч | 3.28 |  | 2.1681 |  |  | 2.94 |  | 6.37
Объём: (0,661)*3,28
| 4 | М
| 999-9900 | Строительный мусор | т | 4.41 |  | 2.915
Объём: (0,661)*4,41
|  | Итого прямые затраты | [8 empty] | 16960.58
|  | ФОТ | [8 empty] | 16758.1
| Пр/812-097.0-1 | НР Стекольные, обойные и облицовочные работы | % | 90 |  | 90 |  |  |  |  | 15082.29
| Пр/774-097.0 | СП Стекольные, обойные и облицовочные работы | % | 45 |  | 45 |  |  |  |  | 7541.15
|  | Всего по позиции | [6 empty] | 59885.05 |  | 39584.02
30 | ГЭСН 46-04-001-04 | Разборка: кирпичных стен | м3 | 0.5 |  | 0.5
| 1 | ОТ | чел.-ч |  |  | 3.55 |  |  |  |  | 1353.12
| 1-100-33 | Средний разряд работы 3,3 | чел.-ч | 7.1 |  | 3.55 |  |  | 381.16 |  | 1353.12
Объём: (0,5)*7,1
| 2 | ЭМ | [8 empty] | 100.95
|  | ОТм(ЗТм) | чел.-ч
| 91.18.01-508 | Компрессоры винтовые передвижные с электродвигателем, давление до 1 МПа (10 атм), производительность до 5 м3/мин | маш.-ч | 1.15 |  | 0.575 | 115.43 | 1.47 | 169.68 |  | 97.57
Объём: (0,5)*1,15
| 91.21.10-002 | Молотки отбойные пневматические при работе от передвижных компрессоров | маш.-ч | 2.3 |  | 1.15 |  |  | 2.94 |  | 3.38
Объём: (0,5)*2,3
|  | Итого прямые затраты | [8 empty] | 1454.07
|  | ФОТ | [8 empty] | 1353.12
| Пр/812-040.2-1 | НР Работы по реконструкции зданий и сооружений: разборка отдельных конструктивных элементов здания (сооружения), а также зданий (сооружений) в целом | % | 91 |  | 91 |  |  |  |  | 1231.34
| Пр/774-040.2 | СП Работы по реконструкции зданий и сооружений: разборка отдельных конструктивных элементов здания (сооружения), а также зданий (сооружений) в целом | % | 52 |  | 52 |  |  |  |  | 703.62
|  | Всего по позиции | [6 empty] | 6778.06 |  | 3389.03
31 | ГЭСН 10-01-016-01 | Устройство перегородок из ПВХ профилей: глухих | 100 м2 | 0.138 |  | 0.138
| 571/пр_2022_п.83_т.2_стр.4_стб.3 | Демонтаж (разборка) металлических, металлокомпозитных, композитных конструкций, ЗТ: 0.7, ЗТм: 0.7, ЭМ: 0.7, М: 0 | [19 empty] | Демонтаж (разборка) металлических, металлокомпозитных, композитных конструкций, ЗТ: 0.7, ЗТм: 0.7, ЭМ: 0.7, М: 0
Результирующие коэффициенты:
|  | ЗТ | 0.7
|  | ЭМ | 0.7
|  | М | 0
|  | ЗТм | 0.7
| 1 | ОТ | чел.-ч |  |  | 10.5516 |  |  |  |  | 3924.15
| 1-100-31 | Средний разряд работы 3,1 | чел.-ч | 109.23 | 0.7 | 10.5516 |  |  | 371.9 |  | 3924.15
Объём: (0,138)*109,23
| 2 | ЭМ | [8 empty] | 140.15
|  | ОТм(ЗТм) | чел.-ч |  |  | 0.11109 |  |  |  |  | 54.58
| 91.05.05-015 | Краны на автомобильном ходу, грузоподъемность 16 т | маш.-ч | 0.63 | 0.7 | 0.060858 |  |  | 1726.36 |  | 105.06
Объём: (0,138)*0,63
| 4-100-060 | Средний разряд машиниста 6,0 | чел.-ч | 0.63 | 0.7 | 0.060858 |  |  | 555.53 |  | 33.81
Объём: (0,08694)*1
| 91.14.02-001 | Автомобили бортовые, грузоподъемность до 5 т | маш.-ч | 0.52 | 0.7 | 0.050232 |  |  | 698.54 |  | 35.09
Объём: (0,138)*0,52
| 4-100-040 | Средний разряд машиниста 4,0 | чел.-ч | 0.52 | 0.7 | 0.050232 |  |  | 413.56 |  | 20.77
Объём: (0,07176)*1
| 4 | М
| 01.7.03.04-0001 | Электроэнергия | кВт-ч | 5.23 | 0 | 0 |  |  | 7.72
Объём: (0,138)*5,23
| 01.7.14.01-0002 | Герметик пенополиуретановый (пена монтажная) универсальный, объем 1000 мл | шт | 0.9 | 0 | 0 | 241.35 | 1.13 | 272.73
Объём: (0,138)*0,9
| 01.7.15.07-0005 | Дюбели стальные рамные монтажные, диаметр 10 мм, длина 130 (132) мм | 10 шт | 31.3 | 0 | 0 | 92.73 | 1.35 | 125.19
Объём: (0,138)*31,3
| 01.7.15.14-0063 | Шурупы самонарезающие стальные с потайной головкой и крестообразным шлицем, наконечник сверло, диаметр 4,8 мм, длина 80 мм | т | 0.001 | 0 | 0 | 319102.96 | 1.35 | 430789
Объём: (0,138)*0,001
| 11.3.02.04 | Перегородка из ПВХ профилей | м2 | 100 |  | 0
|  | Итого прямые затраты | [8 empty] | 4118.88
|  | ФОТ | [8 empty] | 3978.73
| Пр/812-010.0-1 | НР Деревянные конструкции | % | 108 |  | 108 |  |  |  |  | 4297.03
| Пр/774-010.0 | СП Деревянные конструкции | % | 55 |  | 55 |  |  |  |  | 2188.3
|  | Всего по позиции | [6 empty] | 76842.1 |  | 10604.21
| Проемы | [19 empty] | Проемы
32 | ГЭСН 46-02-009-02 | Отбивка штукатурки с поверхностей: стен и потолков кирпичных | 100 м2 | 0.186 |  | 0.186
Объём: 3,1+15,5
| 1 | ОТ | чел.-ч |  |  | 4.2445 |  |  |  |  | 1427.9
| 1-100-20 | Средний разряд работы 2,0 | чел.-ч | 22.82 |  | 4.2445 |  |  | 336.41 |  | 1427.9
Объём: (0,186)*22,82
| 4 | М
| 999-9900 | Строительный мусор | т | 4.6 |  | 0.8556
Объём: (0,186)*4,6
|  | Итого прямые затраты | [8 empty] | 1427.9
|  | ФОТ | [8 empty] | 1427.9
| Пр/812-040.2-1 | НР Работы по реконструкции зданий и сооружений: разборка отдельных конструктивных элементов здания (сооружения), а также зданий (сооружений) в целом | % | 91 |  | 91 |  |  |  |  | 1299.39
| Пр/774-040.2 | СП Работы по реконструкции зданий и сооружений: разборка отдельных конструктивных элементов здания (сооружения), а также зданий (сооружений) в целом | % | 52 |  | 52 |  |  |  |  | 742.51
|  | Всего по позиции | [6 empty] | 18654.84 |  | 3469.8
33 | ГЭСН 46-04-012-03 | Разборка деревянных заполнений проемов: дверных и воротных | 100 м2 | 0.08 |  | 0.08
| 1 | ОТ | чел.-ч |  |  | 7.292 |  |  |  |  | 2543.09
| 1-100-24 | Средний разряд работы 2,4 | чел.-ч | 91.15 |  | 7.292 |  |  | 348.75 |  | 2543.09
Объём: (0,08)*91,15
| 2 | ЭМ | [8 empty] | 32.58
|  | ОТм(ЗТм) | чел.-ч |  |  | 0.6192 |  |  |  |  | 227.41
| 91.06.06-048 | Подъемники одномачтовые, грузоподъемность до 500 кг, высота подъема 45 м | маш.-ч | 7.74 |  | 0.6192 | 37.32 | 1.41 | 52.62 |  | 32.58
Объём: (0,08)*7,74
| 4-100-030 | Средний разряд машиниста 3,0 | чел.-ч | 7.74 |  | 0.6192 |  |  | 367.27 |  | 227.41
Объём: (0,6192)*1
|  | Итого прямые затраты | [8 empty] | 2803.08
|  | ФОТ | [8 empty] | 2770.5
| Пр/812-040.2-1 | НР Работы по реконструкции зданий и сооружений: разборка отдельных конструктивных элементов здания (сооружения), а также зданий (сооружений) в целом | % | 91 |  | 91 |  |  |  |  | 2521.16
| Пр/774-040.2 | СП Работы по реконструкции зданий и сооружений: разборка отдельных конструктивных элементов здания (сооружения), а также зданий (сооружений) в целом | % | 52 |  | 52 |  |  |  |  | 1440.66
|  | Всего по позиции | [6 empty] | 84561.25 |  | 6764.9
| Полы | [19 empty] | Полы
34 | ГЭСНр 57-01-002-03 | Разборка покрытий полов: из керамических плиток | 100 м2 | 0.885 |  | 0.885
Объём: 85,6+2,9
| 1 | ОТ | чел.-ч |  |  | 61.8349 |  |  |  |  | 22710.12
| 1-100-30 | Средний разряд работы 3,0 | чел.-ч | 69.87 |  | 61.8349 |  |  | 367.27 |  | 22710.12
Объём: (0,885)*69,87
| 2 | ЭМ | [8 empty] | 67.06
|  | ОТм(ЗТм) | чел.-ч |  |  | 1.2744 |  |  |  |  | 468.05
| 91.06.06-048 | Подъемники одномачтовые, грузоподъемность до 500 кг, высота подъема 45 м | маш.-ч | 1.44 |  | 1.2744 | 37.32 | 1.41 | 52.62 |  | 67.06
Объём: (0,885)*1,44
| 4-100-030 | Средний разряд машиниста 3,0 | чел.-ч | 1.44 |  | 1.2744 |  |  | 367.27 |  | 468.05
Объём: (1,2744)*1
| 4 | М
| 999-9900 | Строительный мусор | т | 5.2 |  | 4.602
Объём: (0,885)*5,2
|  | Итого прямые затраты | [8 empty] | 23245.23
|  | ФОТ | [8 empty] | 23178.17
| Пр/812-091.0-1 | НР Полы | % | 89 |  | 89 |  |  |  |  | 20628.57
| Пр/774-091.0 | СП Полы | % | 49 |  | 49 |  |  |  |  | 11357.3
|  | Всего по позиции | [6 empty] | 62408.02 |  | 55231.1
35 | ГЭСНр 57-01-002-01 | Разборка покрытий полов: из линолеума и релина | 100 м2 | 0.719 |  | 0.719
| 1 | ОТ | чел.-ч |  |  | 8.1894 |  |  |  |  | 2755
| 1-100-20 | Средний разряд работы 2,0 | чел.-ч | 11.39 |  | 8.1894 |  |  | 336.41 |  | 2755
Объём: (0,719)*11,39
| 2 | ЭМ | [8 empty] | 4.92
|  | ОТм(ЗТм) | чел.-ч |  |  | 0.09347 |  |  |  |  | 34.33
| 91.06.06-048 | Подъемники одномачтовые, грузоподъемность до 500 кг, высота подъема 45 м | маш.-ч | 0.13 |  | 0.09347 | 37.32 | 1.41 | 52.62 |  | 4.92
Объём: (0,719)*0,13
| 4-100-030 | Средний разряд машиниста 3,0 | чел.-ч | 0.13 |  | 0.09347 |  |  | 367.27 |  | 34.33
Объём: (0,09347)*1
| 4 | М
| 999-9900 | Строительный мусор | т | 0.47 |  | 0.33793
Объём: (0,719)*0,47
|  | Итого прямые затраты | [8 empty] | 2794.25
|  | ФОТ | [8 empty] | 2789.33
| Пр/812-091.0-1 | НР Полы | % | 89 |  | 89 |  |  |  |  | 2482.5
| Пр/774-091.0 | СП Полы | % | 49 |  | 49 |  |  |  |  | 1366.77
|  | Всего по позиции | [6 empty] | 9239.94 |  | 6643.52
36 | ГЭСНр 62-04-005-05 прим. | Очистка вручную поверхности фасадов простых от перхлорвиниловых и масляных красок: с земли и лесов | 100 м2 | 0.042 |  | 0.042
| 1 | ОТ | чел.-ч |  |  | 1.0794 |  |  |  |  | 363.12
| 1-100-20 | Средний разряд работы 2,0 | чел.-ч | 25.7 |  | 1.0794 |  |  | 336.41 |  | 363.12
Объём: (0,042)*25,7
|  | Итого прямые затраты | [8 empty] | 363.12
|  | ФОТ | [8 empty] | 363.12
| Пр/812-096.0-1 | НР Малярные работы | % | 90 |  | 90 |  |  |  |  | 326.81
| Пр/774-096.0 | СП Малярные работы | % | 46 |  | 46 |  |  |  |  | 167.04
|  | Всего по позиции | [6 empty] | 20404.05 |  | 856.97
37 | ГЭСН 09-03-014-01 | Монтаж связей и распорок из одиночных и парных уголков, гнутосварных профилей для пролетов: до 24 м при высоте здания до 25 м | т | 0.072 |  | 0.072
Объём: (72)/1000
| 571/пр_2022_п.83_т.2_стр.4_стб.3 | Демонтаж (разборка) металлических, металлокомпозитных, композитных конструкций, ЗТ: 0.7, ЗТм: 0.7, ЭМ: 0.7, М: 0 | [19 empty] | Демонтаж (разборка) металлических, металлокомпозитных, композитных конструкций, ЗТ: 0.7, ЗТм: 0.7, ЭМ: 0.7, М: 0
Результирующие коэффициенты:
|  | ЗТ | 0.7
|  | ЭМ | 0.7
|  | М | 0
|  | ЗТм | 0.7
| 1 | ОТ | чел.-ч |  |  | 1.9933 |  |  |  |  | 750.54
| 1-100-32 | Средний разряд работы 3,2 | чел.-ч | 39.55 | 0.7 | 1.9933 |  |  | 376.53 |  | 750.54
Объём: (0,072)*39,55
| 2 | ЭМ | [8 empty] | 465.22
|  | ОТм(ЗТм) | чел.-ч |  |  | 0.2021 |  |  |  |  | 110.92
| 91.05.02-005 | Краны козловые, грузоподъемность 32 т | маш.-ч | 0.1 | 0.7 | 0.00504 | 1803.79 | 1.27 | 2290.81 |  | 11.55
Объём: (0,072)*0,1
| 4-100-060 | Средний разряд машиниста 6,0 | чел.-ч | 0.1 | 0.7 | 0.00504 |  |  | 555.53 |  | 2.8
Объём: (0,0072)*1
| 91.05.05-015 | Краны на автомобильном ходу, грузоподъемность 16 т | маш.-ч | 0.12 | 0.7 | 0.006048 |  |  | 1726.36 |  | 10.44
Объём: (0,072)*0,12
| 4-100-060 | Средний разряд машиниста 6,0 | чел.-ч | 0.12 | 0.7 | 0.006048 |  |  | 555.53 |  | 3.36
Объём: (0,00864)*1
| 91.05.06-007 | Краны на гусеничном ходу, грузоподъемность 25 т | маш.-ч | 3.6 | 0.7 | 0.18144 | 1703.3 | 1.41 | 2401.65 |  | 435.76
Объём: (0,072)*3,6
| 4-100-060 | Средний разряд машиниста 6,0 | чел.-ч | 3.6 | 0.7 | 0.18144 |  |  | 555.53 |  | 100.8
Объём: (0,2592)*1
| 91.14.02-001 | Автомобили бортовые, грузоподъемность до 5 т | маш.-ч | 0.19 | 0.7 | 0.009576 |  |  | 698.54 |  | 6.69
Объём: (0,072)*0,19
| 4-100-040 | Средний разряд машиниста 4,0 | чел.-ч | 0.19 | 0.7 | 0.009576 |  |  | 413.56 |  | 3.96
Объём: (0,01368)*1
| 91.17.04-042 | Аппараты для газовой сварки и резки | маш.-ч | 1.46 | 0.7 | 0.073584 | 4.35 | 1.16 | 5.05 |  | 0.37
Объём: (0,072)*1,46
| 91.17.04-171 | Аппараты сварочные для ручной дуговой сварки, сварочный ток до 500 А | маш.-ч | 0.1 | 0.7 | 0.00504 |  |  | 81.69 |  | 0.41
Объём: (0,072)*0,1
| 4 | М
| 01.3.02.08-0001 | Кислород газообразный технический | м3 | 1.2 | 0 | 0 |  |  | 129.43
Объём: (0,072)*1,2
| 01.3.02.09-0022 | Пропан-бутан смесь техническая | кг | 0.36 | 0 | 0 |  |  | 93.63
Объём: (0,072)*0,36
| 01.7.11.07-0227 | Электроды сварочные для сварки низколегированных и углеродистых сталей УОНИ 13/45, Э42А, диаметр 4-5 мм | кг | 0.44 | 0 | 0 | 155.63 | 1.04 | 161.86
Объём: (0,072)*0,44
| 01.7.15.03-0042 | Болты с гайками и шайбами строительные | кг | 21 | 0 | 0 | 174.93 | 1.23 | 215.16
Объём: (0,072)*21
| 01.7.15.06-0111 | Гвозди строительные | т | 1e-05 | 0 | 0 | 70296.2 | 1.35 | 94899.87
Объём: (0,072)*0,00001
| 01.7.20.08-0071 | Канат пеньковый тросовой свивки, пропитанный, диаметр 26 мм | т | 0.0001 | 0 | 0 | 231787.35 | 1.57 | 363906.14
Объём: (0,072)*0,0001
| 07.2.07.12-0011 | Металлоконструкции зданий и сооружений с преобладанием гнутых профилей и круглых труб | т | 0.0002 | 0 | 0 | 105278.81 | 1.37 | 144231.97
Объём: (0,072)*0,0002
| 08.2.02.11-0007 | Канат двойной свивки ТК, конструкции 6х19(1+6+12)+1 о.с., марка В, из оцинкованной по группе Ж проволоки, маркировочная группа 1570-1770 Н/мм2, диаметр 5,5 мм | 10 м | 0.0187 | 0 | 0 | 307.84 | 1.11 | 341.7
Объём: (0,072)*0,0187
| 08.3.03.06-0002 | Проволока горячекатаная в мотках, диаметр 6,3-6,5 мм | т | 3e-05 | 0 | 0 | 60258.2 | 1.15 | 69296.93
Объём: (0,072)*0,00003
| 08.3.11.01-1106 | Швеллеры стальные горячекатаные, марки стали Ст3пс, Ст3сп, № 40У, № 40П | т | 0.00194 | 0 | 0 | 136760 | 1.11 | 151803.6
Объём: (0,072)*0,00194
| 11.1.03.01-0061 | Бруски обрезные хвойных пород (ель, сосна), естественной влажности, длина 2-6,5 м, ширина 20-90 мм, толщина 20-90 мм, сорт I | м3 | 0.00103 | 0 | 0 | 16496.03 | 1.33 | 21939.72
Объём: (0,072)*0,00103
| 14.4.01.01-0003 | Грунтовка ГФ-021 | т | 0.00031 | 0 | 0 | 51280.15 | 1.71 | 87689.06
Объём: (0,072)*0,00031
| 14.5.09.07-0030 | Растворитель Р-4 | т | 0.0006 | 0 | 0 | 98526.45 | 1.59 | 156657.06
Объём: (0,072)*0,0006
| 07.2.07.12 | Конструкции стальные | т | 1 |  | 0
|  | Итого прямые затраты | [8 empty] | 1326.68
|  | ФОТ | [8 empty] | 861.46
| Пр/812-009.0-1 | НР Строительные металлические конструкции | % | 93 |  | 93 |  |  |  |  | 801.16
| Пр/774-009.0 | СП Строительные металлические конструкции | % | 62 |  | 62 |  |  |  |  | 534.11
|  | Всего по позиции | [6 empty] | 36971.53 |  | 2661.95
38 | ГЭСН 46-04-010-02 | Разборка покрытий полов: дощатых | 100 м2 | 0.074 |  | 0.074
| 1 | ОТ | чел.-ч |  |  | 2.2592 |  |  |  |  | 760.02
| 1-100-20 | Средний разряд работы 2,0 | чел.-ч | 30.53 |  | 2.2592 |  |  | 336.41 |  | 760.02
Объём: (0,074)*30,53
| 2 | ЭМ | [8 empty] | 14.21
|  | ОТм(ЗТм) | чел.-ч |  |  | 0.2701 |  |  |  |  | 99.2
| 91.06.06-048 | Подъемники одномачтовые, грузоподъемность до 500 кг, высота подъема 45 м | маш.-ч | 3.65 |  | 0.2701 | 37.32 | 1.41 | 52.62 |  | 14.21
Объём: (0,074)*3,65
| 4-100-030 | Средний разряд машиниста 3,0 | чел.-ч | 3.65 |  | 0.2701 |  |  | 367.27 |  | 99.2
Объём: (0,2701)*1
| 4 | М
| 999-9900 | Строительный мусор | т | 0.8 |  | 0.0592
Объём: (0,074)*0,8
|  | Итого прямые затраты | [8 empty] | 873.43
|  | ФОТ | [8 empty] | 859.22
| Пр/812-040.2-1 | НР Работы по реконструкции зданий и сооружений: разборка отдельных конструктивных элементов здания (сооружения), а также зданий (сооружений) в целом | % | 91 |  | 91 |  |  |  |  | 781.89
| Пр/774-040.2 | СП Работы по реконструкции зданий и сооружений: разборка отдельных конструктивных элементов здания (сооружения), а также зданий (сооружений) в целом | % | 52 |  | 52 |  |  |  |  | 446.79
|  | Всего по позиции | [6 empty] | 28406.89 |  | 2102.11
| Потолки | [19 empty] | Потолки
39 | ГЭСН 46-02-009-02 | Отбивка штукатурки с поверхностей: стен и потолков кирпичных | 100 м2 | 1.697 |  | 1.697
| 1 | ОТ | чел.-ч |  |  | 38.7255 |  |  |  |  | 13027.66
| 1-100-20 | Средний разряд работы 2,0 | чел.-ч | 22.82 |  | 38.7255 |  |  | 336.41 |  | 13027.66
Объём: (1,697)*22,82
| 4 | М
| 999-9900 | Строительный мусор | т | 4.6 |  | 7.8062
Объём: (1,697)*4,6
|  | Итого прямые затраты | [8 empty] | 13027.66
|  | ФОТ | [8 empty] | 13027.66
| Пр/812-040.2-1 | НР Работы по реконструкции зданий и сооружений: разборка отдельных конструктивных элементов здания (сооружения), а также зданий (сооружений) в целом | % | 91 |  | 91 |  |  |  |  | 11855.17
| Пр/774-040.2 | СП Работы по реконструкции зданий и сооружений: разборка отдельных конструктивных элементов здания (сооружения), а также зданий (сооружений) в целом | % | 52 |  | 52 |  |  |  |  | 6774.38
|  | Всего по позиции | [6 empty] | 18654.81 |  | 31657.21
| Лестничный марш | [19 empty] | Лестничный марш
40 | ГЭСНр 59-01-003-01 | Разборка металлических лестничных решеток при весе одного метра решетки: до 60 кг | 100 м | 0.093 |  | 0.093
| 1 | ОТ | чел.-ч |  |  | 4.3989 |  |  |  |  | 1506.98
| 1-100-22 | Средний разряд работы 2,2 | чел.-ч | 47.3 |  | 4.3989 |  |  | 342.58 |  | 1506.98
Объём: (0,093)*47,3
| 2 | ЭМ | [8 empty] | 2.21
|  | ОТм(ЗТм) | чел.-ч
| 91.17.04-042 | Аппараты для газовой сварки и резки | маш.-ч | 4.7 |  | 0.4371 | 4.35 | 1.16 | 5.05 |  | 2.21
Объём: (0,093)*4,7
| 4 | М | [8 empty] | 85.31
| 01.3.02.03-0001 | Ацетилен газообразный технический | м3 | 0.6 |  | 0.0558 | 340.41 | 2.02 | 687.63 |  | 38.37
Объём: (0,093)*0,6
| 01.3.02.08-0001 | Кислород газообразный технический | м3 | 3.9 |  | 0.3627 |  |  | 129.43 |  | 46.94
Объём: (0,093)*3,9
| 999-9900 | Строительный мусор | т | 2.5 |  | 0.2325
Объём: (0,093)*2,5
|  | Итого прямые затраты | [8 empty] | 1594.5
|  | ФОТ | [8 empty] | 1506.98
| Пр/812-093.0-1 | НР Лестницы, крыльца | % | 89 |  | 89 |  |  |  |  | 1341.21
| Пр/774-093.0 | СП Лестницы, крыльца | % | 45 |  | 45 |  |  |  |  | 678.14
|  | Всего по позиции | [6 empty] | 38858.6 |  | 3613.85
|  | Итого прямые по всем-всем позициям | [6 empty] | 18418.12 |  | 642667.88 | [11 empty] | Итого прямые по всем-всем позициям
|  | Итого прямые затраты по разделу 1. Демонтажные работы | [8 empty] | 642667.88 | [11 empty] | Итого прямые затраты по разделу 1. Демонтажные работы
|  | в том числе | [20 empty] | в том числе
|  | оплата труда (ОТ) | [8 empty] | 610703.68 | [11 empty] | оплата труда (ОТ)
|  | эксплуатация машин и механизмов | [8 empty] | 26880.89 | [11 empty] | эксплуатация машин и механизмов
|  | оплата труда машинистов (ОТм) | [8 empty] | 4998 | [11 empty] | оплата труда машинистов (ОТм)
|  | материальные ресурсы | [8 empty] | 85.31 | [11 empty] | материальные ресурсы
|  | Итого ФОТ | [8 empty] | 615701.68 | [11 empty] | Итого ФОТ
|  | Итого накладные расходы | [8 empty] | 557981.32 | [11 empty] | Итого накладные расходы
|  | Итого сметная прибыль | [8 empty] | 311309.85 | [11 empty] | Итого сметная прибыль
|  | Итого по разделу 1. Демонтажные работы | [8 empty] | 1511959.05 | [11 empty] | Итого по разделу 1. Демонтажные работы
|  | Справочно | [20 empty] | Справочно
|  | затраты труда рабочих |  |  |  | 1723.4801 | [16 empty] | затраты труда рабочих
|  | затраты труда машинистов |  |  |  | 13.3515 | [16 empty] | затраты труда машинистов
|  | ИТОГИ ПО РАЗДЕЛУ | [20 empty] | ИТОГИ ПО РАЗДЕЛУ
|  | ВСЕГО строительные работы | [8 empty] | 1511959.05 | [11 empty] | ВСЕГО строительные работы
|  | строительные работы без учета перевозки | [8 empty] | 1511959.05 | [11 empty] | строительные работы без учета перевозки
|  | в том числе | [20 empty] | в том числе
|  | прямые затраты | [8 empty] | 642667.88 | [11 empty] | прямые затраты
|  | в том числе | [20 empty] | в том числе
|  | оплата труда (ОТ) | [8 empty] | 610703.68 | [11 empty] | оплата труда (ОТ)
|  | эксплуатация машин и механизмов | [8 empty] | 26880.89 | [11 empty] | эксплуатация машин и механизмов
|  | оплата труда машинистов (ОТм) | [8 empty] | 4998 | [11 empty] | оплата труда машинистов (ОТм)
|  | материальные ресурсы | [8 empty] | 85.31 | [11 empty] | материальные ресурсы
|  | перевозка | [20 empty] | перевозка
|  | ФОТ | [8 empty] | 615701.68 | [11 empty] | ФОТ
|  | накладные расходы | [8 empty] | 557981.32 | [11 empty] | накладные расходы
|  | сметная прибыль | [8 empty] | 311309.85 | [11 empty] | сметная прибыль
|  | ВСЕГО монтажные работы | [20 empty] | ВСЕГО монтажные работы
|  | монтажные работы без учета перевозки | [20 empty] | монтажные работы без учета перевозки
|  | прямые затраты | [20 empty] | прямые затраты
|  | оплата труда (ОТ) | [20 empty] | оплата труда (ОТ)
|  | эксплуатация машин и механизмов | [20 empty] | эксплуатация машин и механизмов
|  | оплата труда машинистов (ОТм) | [20 empty] | оплата труда машинистов (ОТм)
|  | материальные ресурсы | [20 empty] | материальные ресурсы
|  | перевозка | [20 empty] | перевозка
|  | ФОТ | [20 empty] | ФОТ
|  | накладные расходы | [20 empty] | накладные расходы
|  | сметная прибыль | [20 empty] | сметная прибыль
|  | ВСЕГО оборудование | [20 empty] | ВСЕГО оборудование
|  | оборудование без учета дополнительной перевозки | [20 empty] | оборудование без учета дополнительной перевозки
|  | дополнительная перевозка оборудования | [20 empty] | дополнительная перевозка оборудования
|  | ВСЕГО прочие затраты | [20 empty] | ВСЕГО прочие затраты
|  | прочие затраты | [20 empty] | прочие затраты
|  | прочие работы | [20 empty] | прочие работы
|  | пусконаладочные работы без учета перевозки | [20 empty] | пусконаладочные работы без учета перевозки
|  | прямые затраты | [20 empty] | прямые затраты
|  | оплата труда (ОТ) | [20 empty] | оплата труда (ОТ)
|  | эксплуатация машин и механизмов | [20 empty] | эксплуатация машин и механизмов
|  | оплата труда машинистов (ОТм) | [20 empty] | оплата труда машинистов (ОТм)
|  | материальные ресурсы | [20 empty] | материальные ресурсы
|  | перевозка | [20 empty] | перевозка
|  | ФОТ | [20 empty] | ФОТ
|  | накладные расходы | [20 empty] | накладные расходы
|  | сметная прибыль | [20 empty] | сметная прибыль
|  | ВСЕГО по РАЗДЕЛУ | [8 empty] | 1511959.05 | [11 empty] | ВСЕГО по РАЗДЕЛУ
|  | Всего по РАЗДЕЛУ СМР+ПНР+перевозка | [8 empty] | 1511959.05 | [11 empty] | Всего по РАЗДЕЛУ СМР+ПНР+перевозка
|  | в том числе | [20 empty] | в том числе
|  | Всего прямые затраты | [8 empty] | 642667.88 | [11 empty] | Всего прямые затраты
|  | в том числе | [20 empty] | в том числе
|  | оплата труда (ОТ) | [8 empty] | 610703.68 | [11 empty] | оплата труда (ОТ)
|  | эксплуатация машин и механизмов | [8 empty] | 26880.89 | [11 empty] | эксплуатация машин и механизмов
|  | оплата труда машинистов (ОТм) | [8 empty] | 4998 | [11 empty] | оплата труда машинистов (ОТм)
|  | материальные ресурсы | [8 empty] | 85.31 | [11 empty] | материальные ресурсы
|  | перевозка | [20 empty] | перевозка
|  | Всего ФОТ | [8 empty] | 615701.68 | [11 empty] | Всего ФОТ
|  | Всего накладные расходы | [8 empty] | 557981.32 | [11 empty] | Всего накладные расходы
|  | Всего сметная прибыль | [8 empty] | 311309.85 | [11 empty] | Всего сметная прибыль
|  | Всего оборудование | [20 empty] | Всего оборудование
|  | Всего прочие затраты | [20 empty] | Всего прочие затраты
|  | Справочно | [20 empty] | Справочно
|  | материальные ресурсы из текущей СНБ (проверка) | [8 empty] | 85.31 | [11 empty] | материальные ресурсы из текущей СНБ (проверка)
|  | материальные ресурсы, отсутствующие в ФРСН | [20 empty] | материальные ресурсы, отсутствующие в ФРСН
|  | оборудование из текущей СНБ (проверка) | [20 empty] | оборудование из текущей СНБ (проверка)
|  | оборудование, отсутствующее в ФРСН | [20 empty] | оборудование, отсутствующее в ФРСН
|  | затраты труда рабочих |  |  |  | 1723.4801 | [16 empty] | затраты труда рабочих
|  | затраты труда машинистов |  |  |  | 13.3515 | [16 empty] | затраты труда машинистов
|  | Нормативные затраты труда | [8 empty] | 1736.8317 | [11 empty] | Нормативные затраты труда
|  | стоимость пусконаладочных работ "вхолостую" | [20 empty] | стоимость пусконаладочных работ "вхолостую"
|  | стоимость пусконаладочных работ "под нагрузкой" | [20 empty] | стоимость пусконаладочных работ "под нагрузкой"
|  | Строительные работы - ОТ | [8 empty] | 610703.68 | [11 empty] | Строительные работы - ОТ
|  | Строительные работы - ЭМ | [8 empty] | 26880.89 | [11 empty] | Строительные работы - ЭМ
|  | Строительные работы - ОТм | [8 empty] | 4998 | [11 empty] | Строительные работы - ОТм
|  | Строительные работы - МР | [8 empty] | 85.31 | [11 empty] | Строительные работы - МР
|  | Строительные работы - ФОТ | [8 empty] | 615701.68 | [11 empty] | Строительные работы - ФОТ
|  | Строительные работы - НР | [8 empty] | 557981.32 | [11 empty] | Строительные работы - НР
|  | Строительные работы - СП | [8 empty] | 311309.85 | [11 empty] | Строительные работы - СП
|  | Строительные работы - Материальные ресурсы, отсутствующие в ФРСН (прайсовые) | [20 empty] | Строительные работы - Материальные ресурсы, отсутствующие в ФРСН (прайсовые)
|  | Строительные работы - Независимая перевозка | [20 empty] | Строительные работы - Независимая перевозка
|  | Строительные работы - Прямые затраты | [8 empty] | 642667.88 | [11 empty] | Строительные работы - Прямые затраты
|  | Строительные работы - Затраты труда рабочих | [8 empty] | 1723.4801 | [11 empty] | Строительные работы - Затраты труда рабочих
|  | Строительные работы - Затраты труда машинистов | [8 empty] | 13.3515 | [11 empty] | Строительные работы - Затраты труда машинистов
|  | Строительные работы - Затраты труда всего (рабочих и машинистов) | [8 empty] | 1736.8317 | [11 empty] | Строительные работы - Затраты труда всего (рабочих и машинистов)
|  | Монтажные работы - ОТ | [20 empty] | Монтажные работы - ОТ
|  | Монтажные работы - ЭМ | [20 empty] | Монтажные работы - ЭМ
|  | Монтажные работы - ОТм | [20 empty] | Монтажные работы - ОТм
|  | Монтажные работы - МР | [20 empty] | Монтажные работы - МР
|  | Монтажные работы - ФОТ | [20 empty] | Монтажные работы - ФОТ
|  | Монтажные работы - НР | [20 empty] | Монтажные работы - НР
|  | Монтажные работы - СП | [20 empty] | Монтажные работы - СП
|  | Монтажные работы - Материальные ресурсы, отсутствующие в ФРСН (прайсовые) | [20 empty] | Монтажные работы - Материальные ресурсы, отсутствующие в ФРСН (прайсовые)
|  | Монтажные работы - Независимая перевозка | [20 empty] | Монтажные работы - Независимая перевозка
|  | Монтажные работы - Прямые затраты | [20 empty] | Монтажные работы - Прямые затраты
|  | Монтажные работы - Затраты труда рабочих | [20 empty] | Монтажные работы - Затраты труда рабочих
|  | Монтажные работы - Затраты труда машинистов | [20 empty] | Монтажные работы - Затраты труда машинистов
|  | Монтажные работы - Затраты труда всего (рабочих и машинистов) | [20 empty] | Монтажные работы - Затраты труда всего (рабочих и машинистов)
|  | Пусконаладочные работы - ОТ | [20 empty] | Пусконаладочные работы - ОТ
|  | Пусконаладочные работы - ЭМ | [20 empty] | Пусконаладочные работы - ЭМ
|  | Пусконаладочные работы - ОТм | [20 empty] | Пусконаладочные работы - ОТм
|  | Пусконаладочные работы - МР | [20 empty] | Пусконаладочные работы - МР
|  | Пусконаладочные работы - ФОТ | [20 empty] | Пусконаладочные работы - ФОТ
|  | Пусконаладочные работы - НР | [20 empty] | Пусконаладочные работы - НР
|  | Пусконаладочные работы - СП | [20 empty] | Пусконаладочные работы - СП
|  | Пусконаладочные работы - Материальные ресурсы, отсутствующие в ФРСН (прайсовые) | [20 empty] | Пусконаладочные работы - Материальные ресурсы, отсутствующие в ФРСН (прайсовые)
|  | Пусконаладочные работы - Независимая перевозка | [20 empty] | Пусконаладочные работы - Независимая перевозка
|  | Пусконаладочные работы - Прямые затраты | [20 empty] | Пусконаладочные работы - Прямые затраты
|  | Пусконаладочные работы - Затраты труда рабочих | [20 empty] | Пусконаладочные работы - Затраты труда рабочих
|  | Пусконаладочные работы - Затраты труда машинистов | [20 empty] | Пусконаладочные работы - Затраты труда машинистов
|  | Пусконаладочные работы - Затраты труда всего (рабочих и машинистов) | [20 empty] | Пусконаладочные работы - Затраты труда всего (рабочих и машинистов)
|  | Всего - ОТ | [8 empty] | 610703.68 | [11 empty] | Всего - ОТ
|  | Всего - ЭМ | [8 empty] | 26880.89 | [11 empty] | Всего - ЭМ
|  | Всего - ОТм | [8 empty] | 4998 | [11 empty] | Всего - ОТм
|  | Всего - МР | [8 empty] | 85.31 | [11 empty] | Всего - МР
|  | Всего - Независимая перевозка | [20 empty] | Всего - Независимая перевозка
|  | Всего - НР | [8 empty] | 557981.32 | [11 empty] | Всего - НР
|  | Всего - СП | [8 empty] | 311309.85 | [11 empty] | Всего - СП
|  | Всего - ФОТ | [8 empty] | 615701.68 | [11 empty] | Всего - ФОТ
|  | Всего - Прямые затраты | [8 empty] | 642667.88 | [11 empty] | Всего - Прямые затраты
|  | Всего - Итоговая сметная стоимость (без учета перевозки) | [8 empty] | 1511959.05 | [11 empty] | Всего - Итоговая сметная стоимость (без учета перевозки)
|  | 3 | [20 empty] | 3
|  | Материалы заказчика из текущей СНБ | [20 empty] | Материалы заказчика из текущей СНБ
|  | материалы заказчика из текущей СНБ без учета дополнительной перевозки | [20 empty] | материалы заказчика из текущей СНБ без учета дополнительной перевозки
|  | дополнительная перевозка материалов заказчика из текущей СНБ | [20 empty] | дополнительная перевозка материалов заказчика из текущей СНБ
|  | Материалы заказчика, отсутствующие в СНБ | [20 empty] | Материалы заказчика, отсутствующие в СНБ
|  | материалы заказчика, отсутствующие в СНБ без учета дополнительной перевозки | [20 empty] | материалы заказчика, отсутствующие в СНБ без учета дополнительной перевозки
|  | дополнительная перевозка материалов заказчика, отсутствующих в СНБ | [20 empty] | дополнительная перевозка материалов заказчика, отсутствующих в СНБ
|  | Материалы подрядчика из текущей СНБ | [20 empty] | Материалы подрядчика из текущей СНБ
|  | материалы подрядчика из текущей СНБ без учета дополнительной перевозки | [20 empty] | материалы подрядчика из текущей СНБ без учета дополнительной перевозки
|  | дополнительная перевозка материалов подрядчика из текущей СНБ | [20 empty] | дополнительная перевозка материалов подрядчика из текущей СНБ
|  | Материалы подрядчика, отсутствующие в СНБ | [20 empty] | Материалы подрядчика, отсутствующие в СНБ
|  | материалы подрядчика, отсутствующие в СНБ без учета дополнительной перевозки | [20 empty] | материалы подрядчика, отсутствующие в СНБ без учета дополнительной перевозки
|  | дополнительная перевозка материалов подрядчика, отсутствующих в СНБ | [20 empty] | дополнительная перевозка материалов подрядчика, отсутствующих в СНБ
|  | Оборудование заказчика из текущей СНБ | [20 empty] | Оборудование заказчика из текущей СНБ
|  | оборудование заказчика из текущей СНБ без учета дополнительной перевозки | [20 empty] | оборудование заказчика из текущей СНБ без учета дополнительной перевозки
|  | дополнительная перевозка оборудования заказчика из текущей СНБ | [20 empty] | дополнительная перевозка оборудования заказчика из текущей СНБ
|  | Оборудование заказчика, отсутствующее в СНБ | [20 empty] | Оборудование заказчика, отсутствующее в СНБ
|  | оборудование заказчика, отсутствующее в СНБ без учета дополнительной перевозки | [20 empty] | оборудование заказчика, отсутствующее в СНБ без учета дополнительной перевозки
|  | дополнительная перевозка оборудования заказчика, отсутствующего в СНБ | [20 empty] | дополнительная перевозка оборудования заказчика, отсутствующего в СНБ
|  | Оборудование подрядчика из текущей СНБ | [20 empty] | Оборудование подрядчика из текущей СНБ
|  | оборудование подрядчика из текущей СНБ без учета дополнительной перевозки | [20 empty] | оборудование подрядчика из текущей СНБ без учета дополнительной перевозки
|  | дополнительная перевозка оборудования подрядчика из текущей СНБ | [20 empty] | дополнительная перевозка оборудования подрядчика из текущей СНБ
|  | Оборудование подрядчика, отсутствующее в СНБ | [20 empty] | Оборудование подрядчика, отсутствующее в СНБ
|  | оборудование подрядчика, отсутствующее в СНБ без учета дополнительной перевозки | [20 empty] | оборудование подрядчика, отсутствующее в СНБ без учета дополнительной перевозки
|  | дополнительная перевозка оборудования подрядчика, отсутствующего в СНБ | [20 empty] | дополнительная перевозка оборудования подрядчика, отсутствующего в СНБ
|  | Возврат материалов из текущей СНБ | [20 empty] | Возврат материалов из текущей СНБ
|  | возврат материалов из текущей СНБ без учета дополнительной перевозки | [20 empty] | возврат материалов из текущей СНБ без учета дополнительной перевозки
|  | возврат дополнительной перевозки материалов из текущей СНБ | [20 empty] | возврат дополнительной перевозки материалов из текущей СНБ
|  | Возврат материалов, отсутствующих в СНБ | [20 empty] | Возврат материалов, отсутствующих в СНБ
|  | возврат материалов, отсутствующих в СНБ без учета дополнительной перевозки | [20 empty] | возврат материалов, отсутствующих в СНБ без учета дополнительной перевозки
|  | возврат дополнительной перевозки материалов, отсутствующих в СНБ | [20 empty] | возврат дополнительной перевозки материалов, отсутствующих в СНБ
|  | Всего возврат материалов | [20 empty] | Всего возврат материалов
|  | Возврат оборудования из текущей СНБ | [20 empty] | Возврат оборудования из текущей СНБ
|  | возврат оборудования из текущей СНБ без учета дополнительной перевозки | [20 empty] | возврат оборудования из текущей СНБ без учета дополнительной перевозки
|  | возврат дополнительной перевозки оборудования из текущей СНБ | [20 empty] | возврат дополнительной перевозки оборудования из текущей СНБ
|  | Возврат оборудования, отсутствующего в СНБ | [20 empty] | Возврат оборудования, отсутствующего в СНБ
|  | возврат оборудования, отсутствующего в СНБ без учета дополнительной перевозки | [20 empty] | возврат оборудования, отсутствующего в СНБ без учета дополнительной перевозки
|  | возврат дополнительной перевозки оборудования, отсутствующего в СНБ | [20 empty] | возврат дополнительной перевозки оборудования, отсутствующего в СНБ
|  | Всего возврат оборудования | [20 empty] | Всего возврат оборудования
Раздел 2. Проемы | [13 empty] | Раздел 2. Проемы
| 1-й этаж | [19 empty] | 1-й этаж
41 | ГЭСН 46-02-007-01 | Кладка отдельных участков кирпичных стен и заделка проемов в кирпичных стенах при объеме кладки в одном месте: до 5 м3 | м3 | 2.4 |  | 2.4
| 1 | ОТ | чел.-ч |  |  | 35.112 |  |  |  |  | 12353.81
| 1-100-25 | Средний разряд работы 2,5 | чел.-ч | 14.63 |  | 35.112 |  |  | 351.84 |  | 12353.81
Объём: (2,4)*14,63
| 2 | ЭМ | [8 empty] | 11.96
|  | ОТм(ЗТм) | чел.-ч
| 91.06.03-055 | Лебедки электрические тяговым усилием 19,62 кН (2 т) | маш.-ч | 0.32 |  | 0.768 | 11.45 | 1.36 | 15.57 |  | 11.96
Объём: (2,4)*0,32
| 4 | М | [8 empty] | 4023.88
| 04.3.01.12-0003 | Раствор кладочный, цементно-известковый, М50 | м3 | 0.24 |  | 0.576 | 3859.62 | 1.81 | 6985.91 |  | 4023.88
Объём: (2,4)*0,24
| 06.1.01.05 | Кирпич глиняный обыкновенный | 1000 шт | 0.4 |  | 0.96
|  | Итого прямые затраты | [8 empty] | 16389.65
41.1 | 05.2.03.16-0002 | Кирпич силикатный рядовой полнотелый одинарный, размеры 250х120х65 мм, марка М100 | 1000 шт | 0.4 |  | 0.96 | 11514.32 | 2.76 | 31779.52 |  | 30508.34
Объём: (2,4)*0,4
|  | ФОТ | [8 empty] | 12353.81
| Пр/812-040.1-1 | НР Работы по реконструкции зданий и сооружений: усиление и замена существующих конструкций, возведение отдельных конструктивных элементов | % | 103 |  | 103 |  |  |  |  | 12724.42
| Пр/774-040.1 | СП Работы по реконструкции зданий и сооружений: усиление и замена существующих конструкций, возведение отдельных конструктивных элементов | % | 59 |  | 59 |  |  |  |  | 7288.75
|  | Всего по позиции | [6 empty] | 27879.65 |  | 66911.16
| Перемычки ПР-1 | [19 empty] | Перемычки ПР-1
42 | ГЭСНр 53-01-024-01 | Устройство металлических перемычек в стенах существующих зданий | т | 0.6244 |  | 0.6244
Объём: (14*44+14*0,6)/1000
| 1 | ОТ | чел.-ч |  |  | 103.5755 |  |  |  |  | 38519.72
| 1-100-31 | Средний разряд работы 3,1 | чел.-ч | 165.88 |  | 103.5755 |  |  | 371.9 |  | 38519.72
Объём: (0,6244)*165,88
| 2 | ЭМ | [8 empty] | 235.87
|  | ОТм(ЗТм) | чел.-ч |  |  | 0.41835 |  |  |  |  | 173.02
| 91.06.03-060 | Лебедки электрические тяговым усилием до 5,79 кН (0,59 т) | маш.-ч | 0.16 |  | 0.099904 | 6.62 | 1.36 | 9 |  | 0.9
Объём: (0,6244)*0,16
| 91.14.02-001 | Автомобили бортовые, грузоподъемность до 5 т | маш.-ч | 0.2 |  | 0.12488 |  |  | 698.54 |  | 87.23
Объём: (0,6244)*0,2
| 4-100-040 | Средний разряд машиниста 4,0 | чел.-ч | 0.2 |  | 0.12488 |  |  | 413.56 |  | 51.65
Объём: (0,12488)*1
| 91.17.04-233 | Аппараты сварочные для ручной дуговой сварки, сварочный ток до 350 А | маш.-ч | 0.74 |  | 0.46206 |  |  | 36.22 |  | 16.74
Объём: (0,6244)*0,74
| 91.18.01-007 | Компрессоры винтовые передвижные с двигателем внутреннего сгорания, давление до 0,7 МПа (7 атм), производительность до 5,4 м3/мин | маш.-ч | 0.47 |  | 0.29347 |  |  | 440.63 |  | 129.31
Объём: (0,6244)*0,47
| 4-100-040 | Средний разряд машиниста 4,0 | чел.-ч | 0.47 |  | 0.29347 |  |  | 413.56 |  | 121.37
Объём: (0,293468)*1
| 91.21.10-002 | Молотки отбойные пневматические при работе от передвижных компрессоров | маш.-ч | 0.92 |  | 0.57445 |  |  | 2.94 |  | 1.69
Объём: (0,6244)*0,92
| 4 | М | [8 empty] | 3221.61
| 01.7.11.07-0054 | Электроды сварочные для сварки низколегированных и углеродистых сталей АНО-6, Э42, диаметр 6 мм | т | 0.009 |  | 0.0056196 | 148198.02 | 1.04 | 154125.94 |  | 866.13
Объём: (0,6244)*0,009
| 04.3.01.12-0003 | Раствор кладочный, цементно-известковый, М50 | м3 | 0.54 |  | 0.33718 | 3859.62 | 1.81 | 6985.91 |  | 2355.48
Объём: (0,6244)*0,54
| 06.1.01.05 | Кирпич | 1000 шт | 0.57 |  | 0.35591
| 07.2.07.12 | Конструкции стальные | т | 1.04 |  | 0.64938
|  | Итого прямые затраты | [8 empty] | 42150.22
42.1 | 06.1.01.05-0035 | Кирпич керамический рядовой полнотелый одинарный, размеры 250х120х65 мм, марка М100 | 1000 шт | 0.57 |  | 0.35591 | 14803.89 | 2.12 | 31384.25 |  | 11169.91
Объём: (0,6244)*0,57
|  | ФОТ | [8 empty] | 38692.74
| Пр/812-087.0-1 | НР Стены | % | 92 |  | 92 |  |  |  |  | 35597.32
| Пр/774-087.0 | СП Стены | % | 52 |  | 52 |  |  |  |  | 20120.22
|  | Всего по позиции | [6 empty] | 174627.91 |  | 109037.67
43 | 08.3.08.02-0045 | Уголок стальной горячекатаный равнополочный, марки стали Ст3сп, Ст3пс, ширина полок 63-100 мм, толщина полки 4-16 мм | т | 0.64064 |  | 0.64064 | 69695 | 0.8 | 55756 |  | 35719.52
Объём: (14*44)/1000*1,04
|  | Всего по позиции | [6 empty] | 55756 |  | 35719.52
44 | 08.3.05.02-0021 | Прокат листовой горячекатаный, марки стали Ст3сп, Ст3пс, ширина 1200-3000 мм, толщина 1-8 мм | т | 0.008736 |  | 0.008736 | 71131.5 | 0.87 | 61884.41 |  | 540.62
Объём: (14*0,6)/1000*1,04
|  | Всего по позиции | [6 empty] | 61884.41 |  | 540.62
45 | 08.1.02.17-0089 | Сетка стальная сварная из арматурной проволоки без покрытия, диаметр проволоки 4 мм, размер ячейки 50х50 мм | м2 | 1.4 |  | 1.4 | 218.09 | 1.2 | 261.71 |  | 366.39
Объём: 0,1*14
|  | Всего по позиции | [6 empty] | 261.71 |  | 366.39
| Перемычки ПР-2 | [19 empty] | Перемычки ПР-2
46 | ГЭСНр 53-01-024-01 | Устройство металлических перемычек в стенах существующих зданий | т | 0.0828 |  | 0.0828
Объём: (40,8*2+0,6*2)/1000
| 1 | ОТ | чел.-ч |  |  | 13.7349 |  |  |  |  | 5108
| 1-100-31 | Средний разряд работы 3,1 | чел.-ч | 165.88 |  | 13.7349 |  |  | 371.9 |  | 5108
Объём: (0,0828)*165,88
| 2 | ЭМ | [8 empty] | 31.28
|  | ОТм(ЗТм) | чел.-ч |  |  | 0.055476 |  |  |  |  | 22.94
| 91.06.03-060 | Лебедки электрические тяговым усилием до 5,79 кН (0,59 т) | маш.-ч | 0.16 |  | 0.013248 | 6.62 | 1.36 | 9 |  | 0.12
Объём: (0,0828)*0,16
| 91.14.02-001 | Автомобили бортовые, грузоподъемность до 5 т | маш.-ч | 0.2 |  | 0.01656 |  |  | 698.54 |  | 11.57
Объём: (0,0828)*0,2
| 4-100-040 | Средний разряд машиниста 4,0 | чел.-ч | 0.2 |  | 0.01656 |  |  | 413.56 |  | 6.85
Объём: (0,01656)*1
| 91.17.04-233 | Аппараты сварочные для ручной дуговой сварки, сварочный ток до 350 А | маш.-ч | 0.74 |  | 0.061272 |  |  | 36.22 |  | 2.22
Объём: (0,0828)*0,74
| 91.18.01-007 | Компрессоры винтовые передвижные с двигателем внутреннего сгорания, давление до 0,7 МПа (7 атм), производительность до 5,4 м3/мин | маш.-ч | 0.47 |  | 0.038916 |  |  | 440.63 |  | 17.15
Объём: (0,0828)*0,47
| 4-100-040 | Средний разряд машиниста 4,0 | чел.-ч | 0.47 |  | 0.038916 |  |  | 413.56 |  | 16.09
Объём: (0,038916)*1
| 91.21.10-002 | Молотки отбойные пневматические при работе от передвижных компрессоров | маш.-ч | 0.92 |  | 0.076176 |  |  | 2.94 |  | 0.22
Объём: (0,0828)*0,92
| 4 | М | [8 empty] | 427.2
| 01.7.11.07-0054 | Электроды сварочные для сварки низколегированных и углеродистых сталей АНО-6, Э42, диаметр 6 мм | т | 0.009 |  | 0.0007452 | 148198.02 | 1.04 | 154125.94 |  | 114.85
Объём: (0,0828)*0,009
| 04.3.01.12-0003 | Раствор кладочный, цементно-известковый, М50 | м3 | 0.54 |  | 0.044712 | 3859.62 | 1.81 | 6985.91 |  | 312.35
Объём: (0,0828)*0,54
| 06.1.01.05 | Кирпич | 1000 шт | 0.57 |  | 0.047196
| 07.2.07.12 | Конструкции стальные | т | 1.04 |  | 0.086112
|  | Итого прямые затраты | [8 empty] | 5589.42
46.1 | 06.1.01.05-0035 | Кирпич керамический рядовой полнотелый одинарный, размеры 250х120х65 мм, марка М100 | 1000 шт | 0.57 |  | 0.047196 | 14803.89 | 2.12 | 31384.25 |  | 1481.21
Объём: (0,0828)*0,57
|  | ФОТ | [8 empty] | 5130.94
| Пр/812-087.0-1 | НР Стены | % | 92 |  | 92 |  |  |  |  | 4720.46
| Пр/774-087.0 | СП Стены | % | 52 |  | 52 |  |  |  |  | 2668.09
|  | Всего по позиции | [6 empty] | 174627.78 |  | 14459.18
47 | 08.3.08.02-0045 | Уголок стальной горячекатаный равнополочный, марки стали Ст3сп, Ст3пс, ширина полок 63-100 мм, толщина полки 4-16 мм | т | 0.084864 |  | 0.084864 | 69695 | 0.8 | 55756 |  | 4731.68
Объём: (40,8*2)/1000*1,04
|  | Всего по позиции | [6 empty] | 55756 |  | 4731.68
48 | 08.3.05.02-0021 | Прокат листовой горячекатаный, марки стали Ст3сп, Ст3пс, ширина 1200-3000 мм, толщина 1-8 мм | т | 0.001248 |  | 0.001248 | 71131.5 | 0.87 | 61884.41 |  | 77.23
Объём: (2*0,6)/1000*1,04
|  | Всего по позиции | [6 empty] | 61884.41 |  | 77.23
49 | 08.1.02.17-0089 | Сетка стальная сварная из арматурной проволоки без покрытия, диаметр проволоки 4 мм, размер ячейки 50х50 мм | м2 | 0.2 |  | 0.2 | 218.09 | 1.2 | 261.71 |  | 52.34
Объём: 0,1*2
|  | Всего по позиции | [6 empty] | 261.71 |  | 52.34
| Перемычки ПР-3 | [19 empty] | Перемычки ПР-3
50 | ГЭСНр 53-01-024-01 | Устройство металлических перемычек в стенах существующих зданий | т | 0.0448 |  | 0.0448
Объём: (44+0,8)/1000
| 1 | ОТ | чел.-ч |  |  | 7.4314 |  |  |  |  | 2763.75
| 1-100-31 | Средний разряд работы 3,1 | чел.-ч | 165.88 |  | 7.4314 |  |  | 371.9 |  | 2763.75
Объём: (0,0448)*165,88
| 2 | ЭМ | [8 empty] | 16.92
|  | ОТм(ЗТм) | чел.-ч |  |  | 0.030016 |  |  |  |  | 12.42
| 91.06.03-060 | Лебедки электрические тяговым усилием до 5,79 кН (0,59 т) | маш.-ч | 0.16 |  | 0.007168 | 6.62 | 1.36 | 9 |  | 0.06
Объём: (0,0448)*0,16
| 91.14.02-001 | Автомобили бортовые, грузоподъемность до 5 т | маш.-ч | 0.2 |  | 0.00896 |  |  | 698.54 |  | 6.26
Объём: (0,0448)*0,2
| 4-100-040 | Средний разряд машиниста 4,0 | чел.-ч | 0.2 |  | 0.00896 |  |  | 413.56 |  | 3.71
Объём: (0,00896)*1
| 91.17.04-233 | Аппараты сварочные для ручной дуговой сварки, сварочный ток до 350 А | маш.-ч | 0.74 |  | 0.033152 |  |  | 36.22 |  | 1.2
Объём: (0,0448)*0,74
| 91.18.01-007 | Компрессоры винтовые передвижные с двигателем внутреннего сгорания, давление до 0,7 МПа (7 атм), производительность до 5,4 м3/мин | маш.-ч | 0.47 |  | 0.021056 |  |  | 440.63 |  | 9.28
Объём: (0,0448)*0,47
| 4-100-040 | Средний разряд машиниста 4,0 | чел.-ч | 0.47 |  | 0.021056 |  |  | 413.56 |  | 8.71
Объём: (0,021056)*1
| 91.21.10-002 | Молотки отбойные пневматические при работе от передвижных компрессоров | маш.-ч | 0.92 |  | 0.041216 |  |  | 2.94 |  | 0.12
Объём: (0,0448)*0,92
| 4 | М | [8 empty] | 231.14
| 01.7.11.07-0054 | Электроды сварочные для сварки низколегированных и углеродистых сталей АНО-6, Э42, диаметр 6 мм | т | 0.009 |  | 0.0004032 | 148198.02 | 1.04 | 154125.94 |  | 62.14
Объём: (0,0448)*0,009
| 04.3.01.12-0003 | Раствор кладочный, цементно-известковый, М50 | м3 | 0.54 |  | 0.024192 | 3859.62 | 1.81 | 6985.91 |  | 169
Объём: (0,0448)*0,54
| 06.1.01.05 | Кирпич | 1000 шт | 0.57 |  | 0.025536
| 07.2.07.12 | Конструкции стальные | т | 1.04 |  | 0.046592
|  | Итого прямые затраты | [8 empty] | 3024.23
50.1 | 06.1.01.05-0035 | Кирпич керамический рядовой полнотелый одинарный, размеры 250х120х65 мм, марка М100 | 1000 шт | 0.57 |  | 0.025536 | 14803.89 | 2.12 | 31384.25 |  | 801.43
Объём: (0,0448)*0,57
|  | ФОТ | [8 empty] | 2776.17
| Пр/812-087.0-1 | НР Стены | % | 92 |  | 92 |  |  |  |  | 2554.08
| Пр/774-087.0 | СП Стены | % | 52 |  | 52 |  |  |  |  | 1443.61
|  | Всего по позиции | [6 empty] | 174628.35 |  | 7823.35
51 | 08.3.08.02-0045 | Уголок стальной горячекатаный равнополочный, марки стали Ст3сп, Ст3пс, ширина полок 63-100 мм, толщина полки 4-16 мм | т | 0.04576 |  | 0.04576 | 69695 | 0.8 | 55756 |  | 2551.39
Объём: (44)/1000*1,04
|  | Всего по позиции | [6 empty] | 55756 |  | 2551.39
52 | 08.3.05.02-0021 | Прокат листовой горячекатаный, марки стали Ст3сп, Ст3пс, ширина 1200-3000 мм, толщина 1-8 мм | т | 0.000832 |  | 0.000832 | 71131.5 | 0.87 | 61884.41 |  | 51.49
Объём: (0,8)/1000*1,04
|  | Всего по позиции | [6 empty] | 61884.41 |  | 51.49
53 | 08.1.02.17-0089 | Сетка стальная сварная из арматурной проволоки без покрытия, диаметр проволоки 4 мм, размер ячейки 50х50 мм | м2 | 0.1 |  | 0.1 | 218.09 | 1.2 | 261.71 |  | 26.17
|  | Всего по позиции | [6 empty] | 261.71 |  | 26.17
| Перемычки ПР-4 | [19 empty] | Перемычки ПР-4
54 | ГЭСНр 53-01-024-01 | Устройство металлических перемычек в стенах существующих зданий | т | 0.0706 |  | 0.0706
Объём: (62,6+8)/1000
| 1 | ОТ | чел.-ч |  |  | 11.7111 |  |  |  |  | 4355.37
| 1-100-31 | Средний разряд работы 3,1 | чел.-ч | 165.88 |  | 11.7111 |  |  | 371.9 |  | 4355.37
Объём: (0,0706)*165,88
| 2 | ЭМ | [8 empty] | 26.66
|  | ОТм(ЗТм) | чел.-ч |  |  | 0.047302 |  |  |  |  | 19.56
| 91.06.03-060 | Лебедки электрические тяговым усилием до 5,79 кН (0,59 т) | маш.-ч | 0.16 |  | 0.011296 | 6.62 | 1.36 | 9 |  | 0.1
Объём: (0,0706)*0,16
| 91.14.02-001 | Автомобили бортовые, грузоподъемность до 5 т | маш.-ч | 0.2 |  | 0.01412 |  |  | 698.54 |  | 9.86
Объём: (0,0706)*0,2
| 4-100-040 | Средний разряд машиниста 4,0 | чел.-ч | 0.2 |  | 0.01412 |  |  | 413.56 |  | 5.84
Объём: (0,01412)*1
| 91.17.04-233 | Аппараты сварочные для ручной дуговой сварки, сварочный ток до 350 А | маш.-ч | 0.74 |  | 0.052244 |  |  | 36.22 |  | 1.89
Объём: (0,0706)*0,74
| 91.18.01-007 | Компрессоры винтовые передвижные с двигателем внутреннего сгорания, давление до 0,7 МПа (7 атм), производительность до 5,4 м3/мин | маш.-ч | 0.47 |  | 0.033182 |  |  | 440.63 |  | 14.62
Объём: (0,0706)*0,47
| 4-100-040 | Средний разряд машиниста 4,0 | чел.-ч | 0.47 |  | 0.033182 |  |  | 413.56 |  | 13.72
Объём: (0,033182)*1
| 91.21.10-002 | Молотки отбойные пневматические при работе от передвижных компрессоров | маш.-ч | 0.92 |  | 0.064952 |  |  | 2.94 |  | 0.19
Объём: (0,0706)*0,92
| 4 | М | [8 empty] | 364.26
| 01.7.11.07-0054 | Электроды сварочные для сварки низколегированных и углеродистых сталей АНО-6, Э42, диаметр 6 мм | т | 0.009 |  | 0.0006354 | 148198.02 | 1.04 | 154125.94 |  | 97.93
Объём: (0,0706)*0,009
| 04.3.01.12-0003 | Раствор кладочный, цементно-известковый, М50 | м3 | 0.54 |  | 0.038124 | 3859.62 | 1.81 | 6985.91 |  | 266.33
Объём: (0,0706)*0,54
| 06.1.01.05 | Кирпич | 1000 шт | 0.57 |  | 0.040242
| 07.2.07.12 | Конструкции стальные | т | 1.04 |  | 0.073424
|  | Итого прямые затраты | [8 empty] | 4765.85
54.1 | 06.1.01.05-0035 | Кирпич керамический рядовой полнотелый одинарный, размеры 250х120х65 мм, марка М100 | 1000 шт | 0.57 |  | 0.040242 | 14803.89 | 2.12 | 31384.25 |  | 1262.96
Объём: (0,0706)*0,57
|  | ФОТ | [8 empty] | 4374.93
| Пр/812-087.0-1 | НР Стены | % | 92 |  | 92 |  |  |  |  | 4024.94
| Пр/774-087.0 | СП Стены | % | 52 |  | 52 |  |  |  |  | 2274.96
|  | Всего по позиции | [6 empty] | 174627.62 |  | 12328.71
55 | 08.3.11.01-1102 | Швеллеры стальные горячекатаные, марки стали Ст3пс, Ст3сп, № 12У-24У, № 12П-24П | т | 0.065104 |  | 0.065104 | 87876.5 | 0.8 | 70301.2 |  | 4576.89
Объём: (62,6)/1000*1,04
|  | Всего по позиции | [6 empty] | 70301.2 |  | 4576.89
56 | 08.3.05.02-0021 | Прокат листовой горячекатаный, марки стали Ст3сп, Ст3пс, ширина 1200-3000 мм, толщина 1-8 мм | т | 0.00832 |  | 0.00832 | 71131.5 | 0.87 | 61884.41 |  | 514.88
Объём: (8)/1000*1,04
|  | Всего по позиции | [6 empty] | 61884.41 |  | 514.88
57 | 08.1.02.17-0089 | Сетка стальная сварная из арматурной проволоки без покрытия, диаметр проволоки 4 мм, размер ячейки 50х50 мм | м2 | 0.5 |  | 0.5 | 218.09 | 1.2 | 261.71 |  | 130.86
|  | Всего по позиции | [6 empty] | 261.71 |  | 130.86
58 | ГЭСН 13-03-002-04 | Огрунтовка металлических поверхностей за один раз: грунтовкой ГФ-021 | 100 м2 | 0.15 |  | 0.15
| 1 | ОТ | чел.-ч |  |  | 0.7965 |  |  |  |  | 363.82
| 1-100-47 | Средний разряд работы 4,7 | чел.-ч | 5.31 |  | 0.7965 |  |  | 456.77 |  | 363.82
Объём: (0,15)*5,31
| 2 | ЭМ | [8 empty] | 4.78
|  | ОТм(ЗТм) | чел.-ч |  |  | 0.003 |  |  |  |  | 1.33
| 91.06.03-060 | Лебедки электрические тяговым усилием до 5,79 кН (0,59 т) | маш.-ч | 0.01 |  | 0.0015 | 6.62 | 1.36 | 9 |  | 0.01
Объём: (0,15)*0,01
| 91.06.05-011 | Погрузчики одноковшовые универсальные фронтальные пневмоколесные, номинальная вместимость основного ковша 2,6 м3, грузоподъемность 5 т | маш.-ч | 0.01 |  | 0.0015 |  |  | 1793.99 |  | 2.69
Объём: (0,15)*0,01
| 4-100-050 | Средний разряд машиниста 5,0 | чел.-ч | 0.01 |  | 0.0015 |  |  | 475.29 |  | 0.71
Объём: (0,0015)*1
| 91.14.02-001 | Автомобили бортовые, грузоподъемность до 5 т | маш.-ч | 0.01 |  | 0.0015 |  |  | 698.54 |  | 1.05
Объём: (0,15)*0,01
| 4-100-040 | Средний разряд машиниста 4,0 | чел.-ч | 0.01 |  | 0.0015 |  |  | 413.56 |  | 0.62
Объём: (0,0015)*1
| 91.21.01-012 | Агрегаты окрасочные высокого давления для окраски поверхностей конструкций, мощность 1 кВт | маш.-ч | 1.12 |  | 0.168 | 4.52 | 1.36 | 6.15 |  | 1.03
Объём: (0,15)*1,12
| 4 | М | [8 empty] | 145.53
| 14.4.01.01-0003 | Грунтовка ГФ-021 | т | 0.009 |  | 0.00135 | 51280.15 | 1.71 | 87689.06 |  | 118.38
Объём: (0,15)*0,009
| 14.5.09.02-0002 | Ксилол нефтяной, марка А | т | 0.0015 |  | 0.000225 | 75885.63 | 1.59 | 120658.15 |  | 27.15
Объём: (0,15)*0,0015
|  | Итого прямые затраты | [8 empty] | 515.46
|  | ФОТ | [8 empty] | 365.15
| Пр/812-013.0-1 | НР Защита строительных конструкций и оборудования от коррозии | % | 94 |  | 94 |  |  |  |  | 343.24
| Пр/774-013.0 | СП Защита строительных конструкций и оборудования от коррозии | % | 51 |  | 51 |  |  |  |  | 186.23
|  | Всего по позиции | [6 empty] | 6966.2 |  | 1044.93
59 | ГЭСН 13-03-004-26 | Окраска металлических огрунтованных поверхностей: эмалью ПФ-115 | 100 м2 | 0.15 |  | 0.15
|  | ЗТ: 2, ЗТм: 2, ЭМ: 2, М: 2 | [19 empty] | ЗТ: 2, ЗТм: 2, ЭМ: 2, М: 2
Результирующие коэффициенты:
|  | ЗТ | 2
|  | ЭМ | 2
|  | М | 2
|  | ЗТм | 2
| 1 | ОТ | чел.-ч |  |  | 0.639 |  |  |  |  | 249.48
| 1-100-35 | Средний разряд работы 3,5 | чел.-ч | 2.13 | 2 | 0.639 |  |  | 390.42 |  | 249.48
Объём: (0,15)*2,13
| 2 | ЭМ | [8 empty] | 8.71
|  | ОТм(ЗТм) | чел.-ч |  |  | 0.006 |  |  |  |  | 2.67
| 91.06.03-060 | Лебедки электрические тяговым усилием до 5,79 кН (0,59 т) | маш.-ч | 0.01 | 2 | 0.003 | 6.62 | 1.36 | 9 |  | 0.03
Объём: (0,15)*0,01
| 91.06.05-011 | Погрузчики одноковшовые универсальные фронтальные пневмоколесные, номинальная вместимость основного ковша 2,6 м3, грузоподъемность 5 т | маш.-ч | 0.01 | 2 | 0.003 |  |  | 1793.99 |  | 5.38
Объём: (0,15)*0,01
| 4-100-050 | Средний разряд машиниста 5,0 | чел.-ч | 0.01 | 2 | 0.003 |  |  | 475.29 |  | 1.43
Объём: (0,0015)*1
| 91.14.02-001 | Автомобили бортовые, грузоподъемность до 5 т | маш.-ч | 0.01 | 2 | 0.003 |  |  | 698.54 |  | 2.1
Объём: (0,15)*0,01
| 4-100-040 | Средний разряд машиниста 4,0 | чел.-ч | 0.01 | 2 | 0.003 |  |  | 413.56 |  | 1.24
Объём: (0,0015)*1
| 91.21.01-012 | Агрегаты окрасочные высокого давления для окраски поверхностей конструкций, мощность 1 кВт | маш.-ч | 0.65 | 2 | 0.195 | 4.52 | 1.36 | 6.15 |  | 1.2
Объём: (0,15)*0,65
| 4 | М | [8 empty] | 328.91
| 14.4.04.08-0001 | Эмаль ПФ-115 | т | 0.009 | 2 | 0.0027 | 80322.25 | 1.33 | 106828.59 |  | 288.44
Объём: (0,15)*0,009
| 14.5.09.11-0102 | Уайт-спирит | кг | 1.4 | 2 | 0.42 | 60.6 | 1.59 | 96.35 |  | 40.47
Объём: (0,15)*1,4
|  | Итого прямые затраты | [8 empty] | 589.77
|  | ФОТ | [8 empty] | 252.15
| Пр/812-013.0-1 | НР Защита строительных конструкций и оборудования от коррозии | % | 94 |  | 94 |  |  |  |  | 237.02
| Пр/774-013.0 | СП Защита строительных конструкций и оборудования от коррозии | % | 51 |  | 51 |  |  |  |  | 128.6
|  | Всего по позиции | [6 empty] | 6369.27 |  | 955.39
60 | ГЭСН 10-01-039-01 | Установка блоков в наружных и внутренних дверных проемах: в каменных стенах, площадь проема до 3 м2 | 100 м2 | 0.4137 |  | 0.4137
Объём: 0,8*2,1*5+0,9*2,1*13+1*2,1*4
| 1 | ОТ | чел.-ч |  |  | 37.0386 |  |  |  |  | 14632.08
| 1-100-36 | Средний разряд работы 3,6 | чел.-ч | 89.53 |  | 37.0386 |  |  | 395.05 |  | 14632.08
Объём: (0,4137)*89,53
| 2 | ЭМ | [8 empty] | 4933.99
|  | ОТм(ЗТм) | чел.-ч |  |  | 5.3946 |  |  |  |  | 2889.4
| 91.05.01-017 | Краны башенные, грузоподъемность 8 т | маш.-ч | 9.69 |  | 4.0088 | 622.62 | 1.33 | 828.08 |  | 3319.57
Объём: (0,4137)*9,69
| 4-100-060 | Средний разряд машиниста 6,0 | чел.-ч | 9.69 |  | 4.0088 |  |  | 555.53 |  | 2226.98
Объём: (4,008753)*1
| 91.05.05-015 | Краны на автомобильном ходу, грузоподъемность 16 т | маш.-ч | 1.52 |  | 0.62882 |  |  | 1726.36 |  | 1085.58
Объём: (0,4137)*1,52
| 4-100-060 | Средний разряд машиниста 6,0 | чел.-ч | 1.52 |  | 0.62882 |  |  | 555.53 |  | 349.33
Объём: (0,628824)*1
| 91.14.02-001 | Автомобили бортовые, грузоподъемность до 5 т | маш.-ч | 1.83 |  | 0.75707 |  |  | 698.54 |  | 528.84
Объём: (0,4137)*1,83
| 4-100-040 | Средний разряд машиниста 4,0 | чел.-ч | 1.83 |  | 0.75707 |  |  | 413.56 |  | 313.09
Объём: (0,757071)*1
| 4 | М | [8 empty] | 4637.81
| 01.7.14.01-0002 | Герметик пенополиуретановый (пена монтажная) универсальный, объем 1000 мл | шт | 32.4 |  | 13.4039 | 241.35 | 1.13 | 272.73 |  | 3655.64
Объём: (0,4137)*32,4
| 01.7.15.06-0111 | Гвозди строительные | т | 0.00413 |  | 0.0017086 | 70296.2 | 1.35 | 94899.87 |  | 162.15
Объём: (0,4137)*0,00413
| 04.3.01.07-0027 | Раствор штукатурный, известковый, М200 | м3 | 0.105 |  | 0.043438 | 3878.19 | 1.81 | 7019.52 |  | 304.92
Объём: (0,4137)*0,105
| 11.1.03.06-0071 | Доска обрезная хвойных пород, естественной влажности, длина 2-6,5 м, ширина 100-250 мм, толщина 25 мм, сорт III | м3 | 0.08 |  | 0.033096 | 5764.42 | 2.7 | 15563.93 |  | 515.1
Объём: (0,4137)*0,08
| 01.7.04.07 | Скобяные изделия | компл | П |  | П
| 01.7.15.07 | Крепёжные изделия | кг | П |  | П
| 11.2.02.01 | Блоки дверные | м2 | 100 |  | 41.37
|  | Итого прямые затраты | [8 empty] | 27093.28
|  | ФОТ | [8 empty] | 17521.48
| Пр/812-010.0-1 | НР Деревянные конструкции | % | 108 |  | 108 |  |  |  |  | 18923.2
| Пр/774-010.0 | СП Деревянные конструкции | % | 55 |  | 55 |  |  |  |  | 9636.81
|  | Всего по позиции | [6 empty] | 134525.72 |  | 55653.29
61 | 11.2.02.01-1106 | Блок дверной деревянный внутренний распашной глухой, площадь до 2,0 м2, массив ели/сосны с лакокрасочным покрытием | м2 | 32.97 |  | 32.97 | 7263.52 |  | 7263.52 |  | 239478.25
Объём: 0,8*2,1*5+0,9*2,1*13
|  | Всего по позиции | [6 empty] | 7263.52 |  | 239478.25
62 | 11.2.02.01-1086 | Блок дверной деревянный внутренний распашной глухой, площадь более 2,0 м2, массив ели/сосны с лакокрасочным покрытием | м2 | 8.4 |  | 8.4 | 7137.47 |  | 7137.47 |  | 59954.75
Объём: 1*2,1*4
|  | Всего по позиции | [6 empty] | 7137.47 |  | 59954.75
63 | 01.7.04.09-1014 | Петля накладная с цинковым напылением, тип ПН, высота 110 мм | шт | 66 |  | 66 | 51.47 | 1.47 | 75.66 |  | 4993.56
Объём: 22*3
|  | Всего по позиции | [6 empty] | 75.66 |  | 4993.56
64 | 01.7.04.04-0011 | Замок врезной, тип ЗВ4, с цилиндровым механизмом | компл | 22 |  | 22 | 636.84 | 1.04 | 662.31 |  | 14570.82
|  | Всего по позиции | [6 empty] | 662.31 |  | 14570.82
65 | ГЭСН 10-01-060-01 | Установка и крепление наличников | 100 м | 1.075 |  | 1.075
| 1 | ОТ | чел.-ч |  |  | 8.4065 |  |  |  |  | 2957.74
| 1-100-25 | Средний разряд работы 2,5 | чел.-ч | 7.82 |  | 8.4065 |  |  | 351.84 |  | 2957.74
Объём: (1,075)*7,82
| 2 | ЭМ | [8 empty] | 30.04
|  | ОТм(ЗТм) | чел.-ч |  |  | 0.043 |  |  |  |  | 17.78
| 91.14.02-001 | Автомобили бортовые, грузоподъемность до 5 т | маш.-ч | 0.04 |  | 0.043 |  |  | 698.54 |  | 30.04
Объём: (1,075)*0,04
| 4-100-040 | Средний разряд машиниста 4,0 | чел.-ч | 0.04 |  | 0.043 |  |  | 413.56 |  | 17.78
Объём: (0,043)*1
| 4 | М | [8 empty] | 72.44
| 01.7.15.06-0111 | Гвозди строительные | т | 0.00071 |  | 0.0007633 | 70296.2 | 1.35 | 94899.87 |  | 72.44
Объём: (1,075)*0,00071
| 11.1.01.10 | Наличники | м | 112 |  | 120.4
|  | Итого прямые затраты | [8 empty] | 3078
65.1 | 11.1.01.10-0011 | Наличник гладкий из древесины хвойных пород, сечение 65х12 мм | м | 112 |  | 120.4 | 70.15 | 2.7 | 189.41 |  | 22804.96
Объём: (1,075)*112,0
|  | ФОТ | [8 empty] | 2975.52
| Пр/812-010.0-1 | НР Деревянные конструкции | % | 108 |  | 108 |  |  |  |  | 3213.56
| Пр/774-010.0 | СП Деревянные конструкции | % | 55 |  | 55 |  |  |  |  | 1636.54
|  | Всего по позиции | [6 empty] | 28588.89 |  | 30733.06
66 | ГЭСН 10-01-047-01 | Установка блоков из ПВХ в наружных и внутренних дверных проемах: в каменных стенах площадью проема до 3 м2 | 100 м2 | 0.1638 |  | 0.1638
Объём: 0,9*2,1*6+1*2,1+1,4*2,1
| 1 | ОТ | чел.-ч |  |  | 32.5978 |  |  |  |  | 12424.99
| 1-100-33 | Средний разряд работы 3,3 | чел.-ч | 199.01 |  | 32.5978 |  |  | 381.16 |  | 12424.99
Объём: (0,1638)*199,01
| 2 | ЭМ | [8 empty] | 384.35
|  | ОТм(ЗТм) | чел.-ч |  |  | 0.70925 |  |  |  |  | 285.36
| 91.06.06-048 | Подъемники одномачтовые, грузоподъемность до 500 кг, высота подъема 45 м | маш.-ч | 1.05 |  | 0.17199 | 37.32 | 1.41 | 52.62 |  | 9.05
Объём: (0,1638)*1,05
| 4-100-030 | Средний разряд машиниста 3,0 | чел.-ч | 1.05 |  | 0.17199 |  |  | 367.27 |  | 63.17
Объём: (0,17199)*1
| 91.14.02-001 | Автомобили бортовые, грузоподъемность до 5 т | маш.-ч | 3.28 |  | 0.53726 |  |  | 698.54 |  | 375.3
Объём: (0,1638)*3,28
| 4-100-040 | Средний разряд машиниста 4,0 | чел.-ч | 3.28 |  | 0.53726 |  |  | 413.56 |  | 222.19
Объём: (0,537264)*1
| 4 | М | [8 empty] | 10265.15
| 01.7.03.04-0001 | Электроэнергия | кВт-ч | 24.39 |  | 3.9951 |  |  | 7.72 |  | 30.84
Объём: (0,1638)*24,39
| 01.7.06.02-0001 | Ленты гидроизоляционные, паропроницаемые бутилкаучуковые, из нетканого материала мембранного типа, с липким покрытием по краям с внутренней стороны и антиадгезионным покрытием, цвет бежевый, ширина 80 мм | м | 445 |  | 72.891 | 24.39 | 1.62 | 39.51 |  | 2879.92
Объём: (0,1638)*445
| 01.7.06.11-0001 | Ленты предварительно сжатые уплотнительные саморасширяющиеся на основе пенополиуретана, с липким слоем с одной стороны, ширина 10 мм, толщина в сжатом состоянии 4 мм, толщина в расширенном состоянии 20 мм | 10 м | 29.3 |  | 4.7993 | 158.82 | 1.62 | 257.29 |  | 1234.82
Объём: (0,1638)*29,3
| 01.7.14.01-0002 | Герметик пенополиуретановый (пена монтажная) универсальный, объем 1000 мл | шт | 92.63 |  | 15.1728 | 241.35 | 1.13 | 272.73 |  | 4138.08
Объём: (0,1638)*92,63
| 01.7.15.07-0005 | Дюбели стальные рамные монтажные, диаметр 10 мм, длина 130 (132) мм | 10 шт | 65.2 |  | 10.6798 | 92.73 | 1.35 | 125.19 |  | 1337
Объём: (0,1638)*65,2
| 11.3.03.15-0021 | Клинья пластиковые монтажные | 100 шт | 8 |  | 1.3104 | 369.8 | 1.33 | 491.83 |  | 644.49
Объём: (0,1638)*8
| 11.3.01.02 | Блоки дверные входные из поливинилхлоридных профилей | м2 | 100 |  | 16.38
|  | Итого прямые затраты | [8 empty] | 23359.85
|  | ФОТ | [8 empty] | 12710.35
| Пр/812-010.0-1 | НР Деревянные конструкции | % | 108 |  | 108 |  |  |  |  | 13727.18
| Пр/774-010.0 | СП Деревянные конструкции | % | 55 |  | 55 |  |  |  |  | 6990.69
|  | Всего по позиции | [6 empty] | 269094.75 |  | 44077.72
67 | 11.3.01.02-0012 | Блок дверной входной из ПВХ-профилей, с простой коробкой, однопольный, с офисной фурнитурой, без стеклопакета по типу <сэндвич>, площадь от 1,51 до 2 м2 | м2 | 11.34 |  | 11.34 | 9144.55 | 1.96 | 17923.32 |  | 203250.45
Объём: 0,9*2,1*6
|  | Всего по позиции | [6 empty] | 17923.32 |  | 203250.45
68 | 11.3.01.02-0010 | Блок дверной входной из ПВХ-профилей, с простой коробкой, однопольный, с офисной фурнитурой, без стеклопакета по типу <сэндвич>, площадь более 2 м2 | м2 | 5.04 |  | 5.04 | 8013.93 | 1.96 | 15707.3 |  | 79164.79
Объём: 1*2,1+1,4*2,1
|  | Всего по позиции | [6 empty] | 15707.3 |  | 79164.79
69 | 01.7.04.01-1005 | Доводчик дверной рычажный для распашных дверей шириной до 1100 мм, масса двери до 90 кг | шт | 7 |  | 7 | 1868.99 | 1.27 | 2373.62 |  | 16615.34
|  | Всего по позиции | [6 empty] | 2373.62 |  | 16615.34
70 | 01.7.04.01-1008 | Доводчик дверной рычажный для распашных дверей шириной до 1600 мм, масса двери до 160 кг | шт | 1 |  | 1 | 3366.38 | 1.27 | 4275.3 |  | 4275.3
|  | Всего по позиции | [6 empty] | 4275.3 |  | 4275.3
71 | ГЭСН 09-04-013-02 | Установка противопожарных дверей: двупольных глухих | м2 | 4.62 |  | 4.62
Объём: 1,2*2,1+1*2,1
| 1 | ОТ | чел.-ч |  |  | 12.8436 |  |  |  |  | 5549.46
| 1-100-43 | Средний разряд работы 4,3 | чел.-ч | 2.78 |  | 12.8436 |  |  | 432.08 |  | 5549.46
Объём: (4,62)*2,78
| 2 | ЭМ | [8 empty] | 186.71
|  | ОТм(ЗТм) | чел.-ч |  |  | 0.0924 |  |  |  |  | 38.21
| 91.14.02-001 | Автомобили бортовые, грузоподъемность до 5 т | маш.-ч | 0.02 |  | 0.0924 |  |  | 698.54 |  | 64.55
Объём: (4,62)*0,02
| 4-100-040 | Средний разряд машиниста 4,0 | чел.-ч | 0.02 |  | 0.0924 |  |  | 413.56 |  | 38.21
Объём: (0,0924)*1
| 91.17.04-233 | Аппараты сварочные для ручной дуговой сварки, сварочный ток до 350 А | маш.-ч | 0.73 |  | 3.3726 |  |  | 36.22 |  | 122.16
Объём: (4,62)*0,73
| 4 | М | [8 empty] | 2086.55
| 01.7.03.04-0001 | Электроэнергия | кВт-ч | 0.8252 |  | 3.8124 |  |  | 7.72 |  | 29.43
Объём: (4,62)*0,8252
| 01.7.11.07-0227 | Электроды сварочные для сварки низколегированных и углеродистых сталей УОНИ 13/45, Э42А, диаметр 4-5 мм | кг | 0.08 |  | 0.3696 | 155.63 | 1.04 | 161.86 |  | 59.82
Объём: (4,62)*0,08
| 01.7.15.02-0051 | Болты анкерные | т | 0.003 |  | 0.01386 | 89330.06 | 1.23 | 109875.97 |  | 1522.88
Объём: (4,62)*0,003
| 14.5.01.05-0013 | Герметик пенополиуретановый (пена монтажная) противопожарный для мест с повышенными требованиями пожарной безопасности, объем 880 мл | шт | 0.19 |  | 0.8778 | 478.28 | 1.13 | 540.46 |  | 474.42
Объём: (4,62)*0,19
| 07.1.01.01 | Дверь противопожарная металлическая | шт | П |  | П
|  | Итого прямые затраты | [8 empty] | 7860.93
|  | ФОТ | [8 empty] | 5587.67
| Пр/812-009.0-1 | НР Строительные металлические конструкции | % | 93 |  | 93 |  |  |  |  | 5196.53
| Пр/774-009.0 | СП Строительные металлические конструкции | % | 62 |  | 62 |  |  |  |  | 3464.36
|  | Всего по позиции | [6 empty] | 3576.15 |  | 16521.82
72 | 07.1.01.01-0001 | Блок дверной металлический противопожарный двупольный, предел огнестойкости EI 30, с заполнением минеральной ватой, окрашенный порошковыми красками, с замком-защелкой, без доводчика, размеры 1200х2100 мм | шт | 1 |  | 1 |  |  | 20960 |  | 20960
|  | Всего по позиции | [6 empty] | 20960 |  | 20960
73 | 07.1.01.01-0015 | Блок дверной металлический противопожарный однопольный, предел огнестойкости EI 30, с заполнением минеральной ватой, окрашенный порошковыми красками, с замком-защелкой, без доводчика, размеры 1000х2100 мм | шт | 1 |  | 1 | 12264.73 | 1.27 | 15576.21 |  | 15576.21
|  | Всего по позиции | [6 empty] | 15576.21 |  | 15576.21
74 | 01.7.04.01-1006 | Доводчик дверной рычажный для распашных дверей шириной до 1250 мм, масса двери до 120 кг | шт | 1 |  | 1 | 2291.5 | 1.27 | 2910.21 |  | 2910.21
|  | Всего по позиции | [6 empty] | 2910.21 |  | 2910.21
75 | 01.7.04.01-1012 | Доводчик дверной рычажный для распашных дверей шириной до 1100 мм, масса двери до 80 кг | шт | 1 |  | 1 | 1705.98 | 1.27 | 2166.59 |  | 2166.59
|  | Всего по позиции | [6 empty] | 2166.59 |  | 2166.59
76 | ГЭСН 09-04-012-01 | Установка металлических дверных блоков в готовые проемы | м2 | 3.99 |  | 3.99
Объём: 0,9*2,1*1+1*2,1*1
| 1 | ОТ | чел.-ч |  |  | 9.576 |  |  |  |  | 4078.51
| 1-100-42 | Средний разряд работы 4,2 | чел.-ч | 2.4 |  | 9.576 |  |  | 425.91 |  | 4078.51
Объём: (3,99)*2,4
| 2 | ЭМ | [8 empty] | 531.63
|  | ОТм(ЗТм) | чел.-ч |  |  | 0.6783 |  |  |  |  | 280.52
| 91.14.02-001 | Автомобили бортовые, грузоподъемность до 5 т | маш.-ч | 0.17 |  | 0.6783 |  |  | 698.54 |  | 473.82
Объём: (3,99)*0,17
| 4-100-040 | Средний разряд машиниста 4,0 | чел.-ч | 0.17 |  | 0.6783 |  |  | 413.56 |  | 280.52
Объём: (0,6783)*1
| 91.17.04-233 | Аппараты сварочные для ручной дуговой сварки, сварочный ток до 350 А | маш.-ч | 0.4 |  | 1.596 |  |  | 36.22 |  | 57.81
Объём: (3,99)*0,4
| 4 | М | [8 empty] | 2016.48
| 01.7.03.04-0001 | Электроэнергия | кВт-ч | 0.1384 |  | 0.55222 |  |  | 7.72 |  | 4.26
Объём: (3,99)*0,1384
| 01.7.11.07-0227 | Электроды сварочные для сварки низколегированных и углеродистых сталей УОНИ 13/45, Э42А, диаметр 4-5 мм | кг | 0.1 |  | 0.399 | 155.63 | 1.04 | 161.86 |  | 64.58
Объём: (3,99)*0,1
| 08.4.01.02-0011 | Детали закладные и накладные изготовленные без применения сварки, гнутья, сверления (пробивки) отверстий, поставляемые отдельно | т | 0.003 |  | 0.01197 | 115095.05 | 1.29 | 148472.61 |  | 1777.22
Объём: (3,99)*0,003
| 14.5.01.05-0011 | Герметик пенополиуретановый (пена монтажная) универсальный, объем 850 мл | шт | 0.1 |  | 0.399 | 377.99 | 1.13 | 427.13 |  | 170.42
Объём: (3,99)*0,1
| 01.7.04.07 | Скобяные изделия | компл | П |  | П
| 07.1.01.03 | Блоки дверные металлические | м2 | 1 |  | 3.99
|  | Итого прямые затраты | [8 empty] | 6907.14
|  | ФОТ | [8 empty] | 4359.03
| Пр/812-009.0-1 | НР Строительные металлические конструкции | % | 93 |  | 93 |  |  |  |  | 4053.9
| Пр/774-009.0 | СП Строительные металлические конструкции | % | 62 |  | 62 |  |  |  |  | 2702.6
|  | Всего по позиции | [6 empty] | 3424.47 |  | 13663.64
77 | 07.1.01.03-0002 | Блок дверной стальной наружный двупольный, с замком-защелкой, без доводчика, площадь 2,73 м2 | м2 | 3.99 |  | 3.99 | 8963.86 | 1.27 | 11384.1 |  | 45422.56
Объём: 0,9*2,1+1*2,1
|  | Всего по позиции | [6 empty] | 11384.1 |  | 45422.56
78 | ГЭСН 09-04-012-02 | Установка дверного доводчика к металлическим дверям | шт | 2 |  | 2
| 1 | ОТ | чел.-ч |  |  | 2.22 |  |  |  |  | 945.52
| 1-100-42 | Средний разряд работы 4,2 | чел.-ч | 1.11 |  | 2.22 |  |  | 425.91 |  | 945.52
Объём: (2,0)*1,11
| 2 | ЭМ | [8 empty] | 18.83
|  | ОТм(ЗТм) | чел.-ч
| 91.17.04-233 | Аппараты сварочные для ручной дуговой сварки, сварочный ток до 350 А | маш.-ч | 0.26 |  | 0.52 |  |  | 36.22 |  | 18.83
Объём: (2,0)*0,26
| 4 | М | [8 empty] | 52.08
| 01.7.03.04-0001 | Электроэнергия | кВт-ч | 0.2132 |  | 0.4264 |  |  | 7.72 |  | 3.29
Объём: (2,0)*0,2132
| 01.7.11.07-0227 | Электроды сварочные для сварки низколегированных и углеродистых сталей УОНИ 13/45, Э42А, диаметр 4-5 мм | кг | 0.07 |  | 0.14 | 155.63 | 1.04 | 161.86 |  | 22.66
Объём: (2,0)*0,07
| 01.7.15.14-1046 | Шурупы самонарезающие стальные оцинкованные кровельные с шестигранной головкой и шайбой, наконечник сверло, диаметр 4,8 мм, длина 35 мм | 100 шт | 0.08 |  | 0.16 | 120.96 | 1.35 | 163.3 |  | 26.13
Объём: (2,0)*0,08
| 01.7.04.01 | Доводчики дверные | шт | 1 |  | 2
|  | Итого прямые затраты | [8 empty] | 1016.43
78.1 | 01.7.04.01-1012 | Доводчик дверной рычажный для распашных дверей шириной до 1100 мм, масса двери до 80 кг | шт | 1 |  | 2 | 1705.98 | 1.27 | 2166.59 |  | 4333.18
Объём: (2,0)*1,0
|  | ФОТ | [8 empty] | 945.52
| Пр/812-009.0-1 | НР Строительные металлические конструкции | % | 93 |  | 93 |  |  |  |  | 879.33
| Пр/774-009.0 | СП Строительные металлические конструкции | % | 62 |  | 62 |  |  |  |  | 586.22
|  | Всего по позиции | [6 empty] | 3407.58 |  | 6815.16
79 | ГЭСН 20-02-002-01 | Установка решеток жалюзийных площадью в свету: до 0,5 м2 | шт | 11 |  | 11
Объём: 6+1+4
| 1 | ОТ | чел.-ч |  |  | 11.77 |  |  |  |  | 4540.75
| 1-100-34 | Средний разряд работы 3,4 | чел.-ч | 1.07 |  | 11.77 |  |  | 385.79 |  | 4540.75
Объём: (11,0)*1,07
| 2 | ЭМ | [8 empty] | 116.68
|  | ОТм(ЗТм) | чел.-ч |  |  | 0.11 |  |  |  |  | 45.49
| 91.14.02-001 | Автомобили бортовые, грузоподъемность до 5 т | маш.-ч | 0.01 |  | 0.11 |  |  | 698.54 |  | 76.84
Объём: (11,0)*0,01
| 4-100-040 | Средний разряд машиниста 4,0 | чел.-ч | 0.01 |  | 0.11 |  |  | 413.56 |  | 45.49
Объём: (0,11)*1
| 91.17.04-233 | Аппараты сварочные для ручной дуговой сварки, сварочный ток до 350 А | маш.-ч | 0.1 |  | 1.1 |  |  | 36.22 |  | 39.84
Объём: (11,0)*0,1
| 4 | М | [8 empty] | 558.99
| 01.7.03.04-0001 | Электроэнергия | кВт-ч | 0.1404 |  | 1.5444 |  |  | 7.72 |  | 11.92
Объём: (11,0)*0,1404
| 01.7.11.07-0227 | Электроды сварочные для сварки низколегированных и углеродистых сталей УОНИ 13/45, Э42А, диаметр 4-5 мм | кг | 0.11 |  | 1.21 | 155.63 | 1.04 | 161.86 |  | 195.85
Объём: (11,0)*0,11
| 04.3.01.09-0014 | Раствор готовый кладочный, цементный, М100 | м3 | 0.0003 |  | 0.0033 | 3778.62 | 1.81 | 6839.3 |  | 22.57
Объём: (11,0)*0,0003
| 08.4.03.02-0002 | Сталь арматурная горячекатаная гладкая, класс A-I, диаметр 6-22 мм | т | 0.00043 |  | 0.00473 | 63745 | 1.09 | 69482.05 |  | 328.65
Объём: (11,0)*0,00043
| 19.2.03.09 | Решетки жалюзийные | шт | 1 |  | 11
|  | Итого прямые затраты | [8 empty] | 5261.91
|  | ФОТ | [8 empty] | 4586.24
| Пр/812-016.0-1 | НР Вентиляция и кондиционирование воздуха | % | 121 |  | 121 |  |  |  |  | 5549.35
| Пр/774-016.0 | СП Вентиляция и кондиционирование воздуха | % | 72 |  | 72 |  |  |  |  | 3302.09
|  | Всего по позиции | [6 empty] | 1283.03 |  | 14113.35
80 | 19.2.03.01-0188 | Решетка жалюзийная металлическая, площадь проема до 0,2 м2 | шт | 11 |  | 11 | 1231.41 | 1.1 | 1354.55 |  | 14900.05
|  | Всего по позиции | [6 empty] | 1354.55 |  | 14900.05
| Откосы оконные | [19 empty] | Откосы оконные
81 | ГЭСН 15-07-016-01 | Облицовка стен гипсокартонными листами на клее | 100 м2 | 0.659 |  | 0.659
Объём: 40,9+3,7+21,3
| 1 | ОТ | чел.-ч |  |  | 32.5282 |  |  |  |  | 12699.68
| 1-100-35 | Средний разряд работы 3,5 | чел.-ч | 49.36 |  | 32.5282 |  |  | 390.42 |  | 12699.68
Объём: (0,659)*49,36
| 2 | ЭМ | [8 empty] | 4.85
|  | ОТм(ЗТм) | чел.-ч |  |  | 0.09226 |  |  |  |  | 33.88
| 91.06.06-048 | Подъемники одномачтовые, грузоподъемность до 500 кг, высота подъема 45 м | маш.-ч | 0.14 |  | 0.09226 | 37.32 | 1.41 | 52.62 |  | 4.85
Объём: (0,659)*0,14
| 4-100-030 | Средний разряд машиниста 3,0 | чел.-ч | 0.14 |  | 0.09226 |  |  | 367.27 |  | 33.88
Объём: (0,09226)*1
| 4 | М | [8 empty] | 6244.11
| 01.7.06.04-0005 | Ленты стеклотканевые армирующие с липким слоем для стыков листовых материалов, ширина 50 мм | 100 м | 0.76 |  | 0.50084 | 149.73 | 1.62 | 242.56 |  | 121.48
Объём: (0,659)*0,76
| 01.7.17.11-0002 | Бумага шлифовальная | м2 | 1.5 |  | 0.9885 | 206.62 | 1.95 | 402.91 |  | 398.28
Объём: (0,659)*1,5
| 01.7.20.08-0051 | Ветошь хлопчатобумажная цветная | кг | 0.1 |  | 0.0659 | 56.11 | 1.57 | 88.09 |  | 5.81
Объём: (0,659)*0,1
| 14.1.06.01-0001 | Смеси сухие для наружных работ мелкозернистые, гипсовые, клеевые, для приклеивания ГКЛ и минераловатных плит, ручного нанесения, прочность на сжатие 2,0 МПа, прочность сцепления с основанием 0,3 МПа, прочность на изгиб 1,0 МПа | кг | 360.5 |  | 237.5695 | 10.29 | 1.76 | 18.11 |  | 4302.38
Объём: (0,659)*360,5
| 14.4.01.02-0012 | Грунтовка укрепляющая, глубокого проникновения, быстросохнущая, паропроницаемая | кг | 10.3 |  | 6.7877 | 68.29 | 1.71 | 116.78 |  | 792.67
Объём: (0,659)*10,3
| 14.5.11.03-0004 | Смеси сухие шпатлевочные универсальные на основе гипса с полимерными добавками, крупность заполнителя не более 0,2 мм, прочность на изгиб не менее 1,0 МПа | кг | 31 |  | 20.429 | 17.34 | 1.76 | 30.52 |  | 623.49
Объём: (0,659)*31
| 01.6.01.02 | Листы гипсокартонные | м2 | 103 |  | 67.877
|  | Итого прямые затраты | [8 empty] | 18982.52
81.1 | 01.6.01.02-0008 | Листы гипсокартонные влагостойкие ГКЛВ, толщина 12,5 мм | м2 | 103 |  | 67.877 | 108.98 | 1.75 | 190.72 |  | 12945.5
Объём: (0,659)*103,0
|  | ФОТ | [8 empty] | 12733.56
| Пр/812-015.0-1 | НР Отделочные работы | % | 100 |  | 100 |  |  |  |  | 12733.56
| Пр/774-015.0 | СП Отделочные работы | % | 49 |  | 49 |  |  |  |  | 6239.44
|  | Всего по позиции | [6 empty] | 77239.79 |  | 50901.02
82 | ГЭСН 15-04-027-05 | Третья шпатлевка при высококачественной окраске по штукатурке и сборным конструкциям: стен, подготовленных под окраску | 100 м2 | 0.659 |  | 0.659
| 1 | ОТ | чел.-ч |  |  | 7.1831 |  |  |  |  | 2937.39
| 1-100-39 | Средний разряд работы 3,9 | чел.-ч | 10.9 |  | 7.1831 |  |  | 408.93 |  | 2937.39
Объём: (0,659)*10,9
| 2 | ЭМ | [8 empty] | 14.16
|  | ОТм(ЗТм) | чел.-ч |  |  | 0.02636 |  |  |  |  | 10.6
| 91.06.06-048 | Подъемники одномачтовые, грузоподъемность до 500 кг, высота подъема 45 м | маш.-ч | 0.01 |  | 0.00659 | 37.32 | 1.41 | 52.62 |  | 0.35
Объём: (0,659)*0,01
| 4-100-030 | Средний разряд машиниста 3,0 | чел.-ч | 0.01 |  | 0.00659 |  |  | 367.27 |  | 2.42
Объём: (0,00659)*1
| 91.14.02-001 | Автомобили бортовые, грузоподъемность до 5 т | маш.-ч | 0.03 |  | 0.01977 |  |  | 698.54 |  | 13.81
Объём: (0,659)*0,03
| 4-100-040 | Средний разряд машиниста 4,0 | чел.-ч | 0.03 |  | 0.01977 |  |  | 413.56 |  | 8.18
Объём: (0,01977)*1
| 4 | М | [8 empty] | 1087.83
| 01.7.17.11-0011 | Шкурка шлифовальная двухслойная с зернистостью 40-25 | м2 | 0.44 |  | 0.28996 | 531.44 | 1.95 | 1036.31 |  | 300.49
Объём: (0,659)*0,44
| 01.7.20.08-0051 | Ветошь хлопчатобумажная цветная | кг | 0.15 |  | 0.09885 | 56.11 | 1.57 | 88.09 |  | 8.71
Объём: (0,659)*0,15
| 14.5.11.01-0003 | Шпатлевка масляно-клеевая | т | 0.029 |  | 0.019111 | 24995.33 | 1.63 | 40742.39 |  | 778.63
Объём: (0,659)*0,029
|  | Итого прямые затраты | [8 empty] | 4049.98
|  | ФОТ | [8 empty] | 2947.99
| Пр/812-015.0-1 | НР Отделочные работы | % | 100 |  | 100 |  |  |  |  | 2947.99
| Пр/774-015.0 | СП Отделочные работы | % | 49 |  | 49 |  |  |  |  | 1444.52
|  | Всего по позиции | [6 empty] | 12811.06 |  | 8442.49
83 | ГЭСН 15-04-007-03 | Окраска водно-дисперсионными акриловыми составами улучшенная: по сборным конструкциям стен, подготовленным под окраску | 100 м2 | 0.659 |  | 0.659
Объём: 40,9+3,7+21,3
| 1 | ОТ | чел.-ч |  |  | 21.5691 |  |  |  |  | 8221.27
| 1-100-33 | Средний разряд работы 3,3 | чел.-ч | 32.73 |  | 21.5691 |  |  | 381.16 |  | 8221.27
Объём: (0,659)*32,73
| 2 | ЭМ | [8 empty] | 46.31
|  | ОТм(ЗТм) | чел.-ч |  |  | 0.07249 |  |  |  |  | 29.67
| 91.06.06-046 | Подъемники одномачтовые, грузоподъемность до 500 кг, высота подъема 25 м | маш.-ч | 0.01 |  | 0.00659 | 30.61 | 1.41 | 43.16 |  | 0.28
Объём: (0,659)*0,01
| 4-100-030 | Средний разряд машиниста 3,0 | чел.-ч | 0.01 |  | 0.00659 |  |  | 367.27 |  | 2.42
Объём: (0,00659)*1
| 91.14.02-001 | Автомобили бортовые, грузоподъемность до 5 т | маш.-ч | 0.1 |  | 0.0659 |  |  | 698.54 |  | 46.03
Объём: (0,659)*0,1
| 4-100-040 | Средний разряд машиниста 4,0 | чел.-ч | 0.1 |  | 0.0659 |  |  | 413.56 |  | 27.25
Объём: (0,0659)*1
| 4 | М | [8 empty] | 875.19
| 01.7.17.11-0011 | Шкурка шлифовальная двухслойная с зернистостью 40-25 | м2 | 0.84 |  | 0.55356 | 531.44 | 1.95 | 1036.31 |  | 573.66
Объём: (0,659)*0,84
| 01.7.20.08-0051 | Ветошь хлопчатобумажная цветная | кг | 0.31 |  | 0.20429 | 56.11 | 1.57 | 88.09 |  | 18
Объём: (0,659)*0,31
| 14.5.11.02-0101 | Шпатлевка водно-дисперсионная | т | 0.005 |  | 0.003295 | 52790.33 | 1.63 | 86048.24 |  | 283.53
Объём: (0,659)*0,005
| 14.3.02.01 | Краска акриловая | т | 0.03 |  | 0.01977
| 14.4.01.02 | Грунтовка | т | 0.02 |  | 0.01318
|  | Итого прямые затраты | [8 empty] | 9172.44
83.1 | 14.3.02.01-0381 | Краска водно-дисперсионная акрилатная ВД-АК-201 | т | 0.03 |  | 0.01977 | 64105.1 | 2 | 128210.2 |  | 2534.72
Объём: (0,659)*0,03
83.2 | 14.4.01.02-0012 | Грунтовка укрепляющая, глубокого проникновения, быстросохнущая, паропроницаемая | кг | 20 |  | 13.18 | 68.29 | 1.71 | 116.78 |  | 1539.16
Объём: (0,659)*0,02*1000
|  | ФОТ | [8 empty] | 8250.94
| Пр/812-015.0-1 | НР Отделочные работы | % | 100 |  | 100 |  |  |  |  | 8250.94
| Пр/774-015.0 | СП Отделочные работы | % | 49 |  | 49 |  |  |  |  | 4042.96
|  | Всего по позиции | [6 empty] | 38756.02 |  | 25540.22
| Откосы дверные | [19 empty] | Откосы дверные
84 | ГЭСН 15-02-016-03 К=20/15=1,33 | Штукатурка поверхностей внутри здания цементно-известковым или цементным раствором по камню и бетону: улучшенная стен | 100 м2 | 0.228 |  | 0.228
Объём: 11+5,4+1,2+5,2
|  | ЗТ: 1.33, ЗТм: 1.33, ЭМ: 1.33, М: 1.33 | [19 empty] | ЗТ: 1.33, ЗТм: 1.33, ЭМ: 1.33, М: 1.33
Результирующие коэффициенты:
|  | ЗТ | 1.33
|  | ЭМ | 1.33
|  | М | 1.33
|  | ЗТм | 1.33
| 1 | ОТ | чел.-ч |  |  | 22.4398 |  |  |  |  | 9072.62
| 1-100-38 | Средний разряд работы 3,8 | чел.-ч | 74 | 1.33 | 22.4398 |  |  | 404.31 |  | 9072.62
Объём: (0,228)*74
| 2 | ЭМ | [8 empty] | 35.12
|  | ОТм(ЗТм) | чел.-ч |  |  | 1.6799 |  |  |  |  | 616.99
| 91.06.06-048 | Подъемники одномачтовые, грузоподъемность до 500 кг, высота подъема 45 м | маш.-ч | 0.84 | 1.33 | 0.25472 | 37.32 | 1.41 | 52.62 |  | 13.4
Объём: (0,228)*0,84
| 4-100-030 | Средний разряд машиниста 3,0 | чел.-ч | 0.84 | 1.33 | 0.25472 |  |  | 367.27 |  | 93.55
Объём: (0,19152)*1
| 91.07.07-041 | Растворонасосы, производительность 1 м3/ч | маш.-ч | 4.7 | 1.33 | 1.4252 | 10.81 | 1.41 | 15.24 |  | 21.72
Объём: (0,228)*4,7
| 4-100-030 | Средний разряд машиниста 3,0 | чел.-ч | 4.7 | 1.33 | 1.4252 |  |  | 367.27 |  | 523.44
Объём: (1,0716)*1
| 4 | М | [8 empty] | 4215.43
| 01.7.15.06-0121 | Гвозди стальные строительные, диаметр 1,6 мм, длина 50 мм | т | 0.00012 | 1.33 | 3.64e-05 | 76630.4 | 1.35 | 103451.04 |  | 3.77
Объём: (0,228)*0,00012
| 03.1.01.01-0002 | Гипс строительный Г-3 | т | 0.006 | 1.33 | 0.0018194 | 4338.27 | 2.15 | 9327.28 |  | 16.97
Объём: (0,228)*0,006
| 04.3.01.07-0025 | Раствор штукатурный, известковый, М100 | м3 | 1.87 | 1.33 | 0.56706 | 3392.36 | 1.81 | 6140.17 |  | 3481.84
Объём: (0,228)*1,87
| 08.1.02.17-0161 | Сетка тканая из проволоки без покрытия, диаметр проволоки 0,25 мм, размер ячейки 0,5х0,5 мм | м2 | 5.54 | 1.33 | 1.6799 | 353.61 | 1.2 | 424.33 |  | 712.85
Объём: (0,228)*5,54
|  | Итого прямые затраты | [8 empty] | 13940.16
|  | ФОТ | [8 empty] | 9689.61
| Пр/812-015.0-1 | НР Отделочные работы | % | 100 |  | 100 |  |  |  |  | 9689.61
| Пр/774-015.0 | СП Отделочные работы | % | 49 |  | 49 |  |  |  |  | 4747.91
|  | Всего по позиции | [6 empty] | 124463.51 |  | 28377.68
85 | ГЭСН 15-02-033-03 | Обивка поверхностей: сеткой проволочной тканой | 100 м2 | 0.228 |  | 0.228
| 1 | ОТ | чел.-ч |  |  | 6.8446 |  |  |  |  | 2408.19
| 1-100-25 | Средний разряд работы 2,5 | чел.-ч | 30.02 |  | 6.8446 |  |  | 351.84 |  | 2408.19
Объём: (0,228)*30,02
| 2 | ЭМ | [8 empty] | 90.78
|  | ОТм(ЗТм) | чел.-ч |  |  | 0.12996 |  |  |  |  | 53.75
| 91.14.02-001 | Автомобили бортовые, грузоподъемность до 5 т | маш.-ч | 0.57 |  | 0.12996 |  |  | 698.54 |  | 90.78
Объём: (0,228)*0,57
| 4-100-040 | Средний разряд машиниста 4,0 | чел.-ч | 0.57 |  | 0.12996 |  |  | 413.56 |  | 53.75
Объём: (0,12996)*1
| 4 | М | [8 empty] | 20381.88
| 01.7.15.07-0082 | Дюбель-гвозди полипропиленовые анкерные с бортом, диаметр 6 мм, длина 40 мм | 100 шт | 20 |  | 4.56 | 178.64 | 1.35 | 241.16 |  | 1099.69
Объём: (0,228)*20
| 01.7.15.11-0022 | Шайбы стальные круглые, диаметр отверстия М8-12 | кг | 1.98 |  | 0.45144 |  |  | 255.53 |  | 115.36
Объём: (0,228)*1,98
| 08.1.02.17-0173 | Сетка тканая из проволоки без покрытия, диаметр проволоки 1,6 мм, размер ячейки 5х5 мм | м2 | 108 |  | 24.624 | 648.65 | 1.2 | 778.38 |  | 19166.83
Объём: (0,228)*108
|  | Итого прямые затраты | [8 empty] | 22934.6
85.1 | 08.1.02.17-0173 | Сетка тканая из проволоки без покрытия, диаметр проволоки 1,6 мм, размер ячейки 5х5 мм | м2 | -108 |  | -24.624 | 648.65 | 1.2 | 778.38 |  | -19166.83
Объём: (0,228)*(-108)
|  | ФОТ | [8 empty] | 2461.94
| Пр/812-015.0-1 | НР Отделочные работы | % | 100 |  | 100 |  |  |  |  | 2461.94
| Пр/774-015.0 | СП Отделочные работы | % | 49 |  | 49 |  |  |  |  | 1206.35
|  | Всего по позиции | [6 empty] | 32614.3 |  | 7436.06
86 | 08.1.02.17-0032 | Сетка стальная плетеная одинарная из проволоки без покрытия с ромбическими ячейками, диаметр проволоки 1,2 мм, размер ячейки 15х15 мм | м2 | 24.624 |  | 24.624 | 126.6 | 1.2 | 151.92 |  | 3740.88
Объём: (0,228)*(108)
|  | Всего по позиции | [6 empty] | 151.92 |  | 3740.88
87 | ГЭСН 15-04-007-01 | Окраска водно-дисперсионными акриловыми составами улучшенная: по штукатурке стен | 100 м2 | 0.228 |  | 0.228
| 1 | ОТ | чел.-ч |  |  | 9.9317 |  |  |  |  | 3739.58
| 1-100-32 | Средний разряд работы 3,2 | чел.-ч | 43.56 |  | 9.9317 |  |  | 376.53 |  | 3739.58
Объём: (0,228)*43,56
| 2 | ЭМ | [8 empty] | 24.09
|  | ОТм(ЗТм) | чел.-ч |  |  | 0.03876 |  |  |  |  | 15.81
| 91.06.06-046 | Подъемники одномачтовые, грузоподъемность до 500 кг, высота подъема 25 м | маш.-ч | 0.02 |  | 0.00456 | 30.61 | 1.41 | 43.16 |  | 0.2
Объём: (0,228)*0,02
| 4-100-030 | Средний разряд машиниста 3,0 | чел.-ч | 0.02 |  | 0.00456 |  |  | 367.27 |  | 1.67
Объём: (0,00456)*1
| 91.14.02-001 | Автомобили бортовые, грузоподъемность до 5 т | маш.-ч | 0.15 |  | 0.0342 |  |  | 698.54 |  | 23.89
Объём: (0,228)*0,15
| 4-100-040 | Средний разряд машиниста 4,0 | чел.-ч | 0.15 |  | 0.0342 |  |  | 413.56 |  | 14.14
Объём: (0,0342)*1
| 4 | М | [8 empty] | 1205.27
| 01.7.17.11-0011 | Шкурка шлифовальная двухслойная с зернистостью 40-25 | м2 | 0.84 |  | 0.19152 | 531.44 | 1.95 | 1036.31 |  | 198.47
Объём: (0,228)*0,84
| 01.7.20.08-0051 | Ветошь хлопчатобумажная цветная | кг | 0.31 |  | 0.07068 | 56.11 | 1.57 | 88.09 |  | 6.23
Объём: (0,228)*0,31
| 14.5.11.02-0101 | Шпатлевка водно-дисперсионная | т | 0.051 |  | 0.011628 | 52790.33 | 1.63 | 86048.24 |  | 1000.57
Объём: (0,228)*0,051
| 14.3.02.01 | Краска акриловая | т | 0.03 |  | 0.00684
| 14.4.01.02 | Грунтовка | т | 0.02 |  | 0.00456
|  | Итого прямые затраты | [8 empty] | 4984.75
87.1 | 14.3.02.01-0381 | Краска водно-дисперсионная акрилатная ВД-АК-201 | т | 0.03 |  | 0.00684 | 64105.1 | 2 | 128210.2 |  | 876.96
Объём: (0,228)*0,03
87.2 | 14.4.01.02-0012 | Грунтовка укрепляющая, глубокого проникновения, быстросохнущая, паропроницаемая | кг | 20 |  | 4.56 | 68.29 | 1.71 | 116.78 |  | 532.52
Объём: (0,228)*0,02*1000
|  | ФОТ | [8 empty] | 3755.39
| Пр/812-015.0-1 | НР Отделочные работы | % | 100 |  | 100 |  |  |  |  | 3755.39
| Пр/774-015.0 | СП Отделочные работы | % | 49 |  | 49 |  |  |  |  | 1840.14
|  | Всего по позиции | [6 empty] | 52586.67 |  | 11989.76
| 2-й этаж | [19 empty] | 2-й этаж
88 | ГЭСН 10-01-047-01 | Установка блоков из ПВХ в наружных и внутренних дверных проемах: в каменных стенах площадью проема до 3 м2 | 100 м2 | 0.0798 |  | 0.0798
Объём: 0,9*2,1*2+1*2,1*2
| 1 | ОТ | чел.-ч |  |  | 15.881 |  |  |  |  | 6053.2
| 1-100-33 | Средний разряд работы 3,3 | чел.-ч | 199.01 |  | 15.881 |  |  | 381.16 |  | 6053.2
Объём: (0,0798)*199,01
| 2 | ЭМ | [8 empty] | 187.25
|  | ОТм(ЗТм) | чел.-ч |  |  | 0.34553 |  |  |  |  | 139.02
| 91.06.06-048 | Подъемники одномачтовые, грузоподъемность до 500 кг, высота подъема 45 м | маш.-ч | 1.05 |  | 0.08379 | 37.32 | 1.41 | 52.62 |  | 4.41
Объём: (0,0798)*1,05
| 4-100-030 | Средний разряд машиниста 3,0 | чел.-ч | 1.05 |  | 0.08379 |  |  | 367.27 |  | 30.77
Объём: (0,08379)*1
| 91.14.02-001 | Автомобили бортовые, грузоподъемность до 5 т | маш.-ч | 3.28 |  | 0.26174 |  |  | 698.54 |  | 182.84
Объём: (0,0798)*3,28
| 4-100-040 | Средний разряд машиниста 4,0 | чел.-ч | 3.28 |  | 0.26174 |  |  | 413.56 |  | 108.25
Объём: (0,261744)*1
| 4 | М | [8 empty] | 5000.98
| 01.7.03.04-0001 | Электроэнергия | кВт-ч | 24.39 |  | 1.9463 |  |  | 7.72 |  | 15.03
Объём: (0,0798)*24,39
| 01.7.06.02-0001 | Ленты гидроизоляционные, паропроницаемые бутилкаучуковые, из нетканого материала мембранного типа, с липким покрытием по краям с внутренней стороны и антиадгезионным покрытием, цвет бежевый, ширина 80 мм | м | 445 |  | 35.511 | 24.39 | 1.62 | 39.51 |  | 1403.04
Объём: (0,0798)*445
| 01.7.06.11-0001 | Ленты предварительно сжатые уплотнительные саморасширяющиеся на основе пенополиуретана, с липким слоем с одной стороны, ширина 10 мм, толщина в сжатом состоянии 4 мм, толщина в расширенном состоянии 20 мм | 10 м | 29.3 |  | 2.3381 | 158.82 | 1.62 | 257.29 |  | 601.58
Объём: (0,0798)*29,3
| 01.7.14.01-0002 | Герметик пенополиуретановый (пена монтажная) универсальный, объем 1000 мл | шт | 92.63 |  | 7.3919 | 241.35 | 1.13 | 272.73 |  | 2015.99
Объём: (0,0798)*92,63
| 01.7.15.07-0005 | Дюбели стальные рамные монтажные, диаметр 10 мм, длина 130 (132) мм | 10 шт | 65.2 |  | 5.203 | 92.73 | 1.35 | 125.19 |  | 651.36
Объём: (0,0798)*65,2
| 11.3.03.15-0021 | Клинья пластиковые монтажные | 100 шт | 8 |  | 0.6384 | 369.8 | 1.33 | 491.83 |  | 313.98
Объём: (0,0798)*8
| 11.3.01.02 | Блоки дверные входные из поливинилхлоридных профилей | м2 | 100 |  | 7.98
|  | Итого прямые затраты | [8 empty] | 11380.45
|  | ФОТ | [8 empty] | 6192.22
| Пр/812-010.0-1 | НР Деревянные конструкции | % | 108 |  | 108 |  |  |  |  | 6687.6
| Пр/774-010.0 | СП Деревянные конструкции | % | 55 |  | 55 |  |  |  |  | 3405.72
|  | Всего по позиции | [6 empty] | 269094.86 |  | 21473.77
89 | 11.3.01.02-0012 | Блок дверной входной из ПВХ-профилей, с простой коробкой, однопольный, с офисной фурнитурой, без стеклопакета по типу <сэндвич>, площадь от 1,51 до 2 м2 | м2 | 3.78 |  | 3.78 | 9144.55 | 1.96 | 17923.32 |  | 67750.15
Объём: 0,9*2,1*2
|  | Всего по позиции | [6 empty] | 17923.32 |  | 67750.15
90 | 11.3.01.02-0010 | Блок дверной входной из ПВХ-профилей, с простой коробкой, однопольный, с офисной фурнитурой, без стеклопакета по типу <сэндвич>, площадь более 2 м2 | м2 | 4.2 |  | 4.2 | 8013.93 | 1.96 | 15707.3 |  | 65970.66
Объём: 1*2,1*2
|  | Всего по позиции | [6 empty] | 15707.3 |  | 65970.66
91 | 01.7.04.01-1012 | Доводчик дверной рычажный для распашных дверей шириной до 1100 мм, масса двери до 80 кг | шт | 4 |  | 4 | 1705.98 | 1.27 | 2166.59 |  | 8666.36
Объём: (0,04)*100,0
|  | Всего по позиции | [6 empty] | 2166.59 |  | 8666.36
| Откосы оконные | [19 empty] | Откосы оконные
92 | ГЭСН 15-07-016-01 | Облицовка стен гипсокартонными листами на клее | 100 м2 | 0.155 |  | 0.155
| 1 | ОТ | чел.-ч |  |  | 7.6508 |  |  |  |  | 2987.03
| 1-100-35 | Средний разряд работы 3,5 | чел.-ч | 49.36 |  | 7.6508 |  |  | 390.42 |  | 2987.03
Объём: (0,155)*49,36
| 2 | ЭМ | [8 empty] | 1.14
|  | ОТм(ЗТм) | чел.-ч |  |  | 0.0217 |  |  |  |  | 7.97
| 91.06.06-048 | Подъемники одномачтовые, грузоподъемность до 500 кг, высота подъема 45 м | маш.-ч | 0.14 |  | 0.0217 | 37.32 | 1.41 | 52.62 |  | 1.14
Объём: (0,155)*0,14
| 4-100-030 | Средний разряд машиниста 3,0 | чел.-ч | 0.14 |  | 0.0217 |  |  | 367.27 |  | 7.97
Объём: (0,0217)*1
| 4 | М | [8 empty] | 1468.65
| 01.7.06.04-0005 | Ленты стеклотканевые армирующие с липким слоем для стыков листовых материалов, ширина 50 мм | 100 м | 0.76 |  | 0.1178 | 149.73 | 1.62 | 242.56 |  | 28.57
Объём: (0,155)*0,76
| 01.7.17.11-0002 | Бумага шлифовальная | м2 | 1.5 |  | 0.2325 | 206.62 | 1.95 | 402.91 |  | 93.68
Объём: (0,155)*1,5
| 01.7.20.08-0051 | Ветошь хлопчатобумажная цветная | кг | 0.1 |  | 0.0155 | 56.11 | 1.57 | 88.09 |  | 1.37
Объём: (0,155)*0,1
| 14.1.06.01-0001 | Смеси сухие для наружных работ мелкозернистые, гипсовые, клеевые, для приклеивания ГКЛ и минераловатных плит, ручного нанесения, прочность на сжатие 2,0 МПа, прочность сцепления с основанием 0,3 МПа, прочность на изгиб 1,0 МПа | кг | 360.5 |  | 55.8775 | 10.29 | 1.76 | 18.11 |  | 1011.94
Объём: (0,155)*360,5
| 14.4.01.02-0012 | Грунтовка укрепляющая, глубокого проникновения, быстросохнущая, паропроницаемая | кг | 10.3 |  | 1.5965 | 68.29 | 1.71 | 116.78 |  | 186.44
Объём: (0,155)*10,3
| 14.5.11.03-0004 | Смеси сухие шпатлевочные универсальные на основе гипса с полимерными добавками, крупность заполнителя не более 0,2 мм, прочность на изгиб не менее 1,0 МПа | кг | 31 |  | 4.805 | 17.34 | 1.76 | 30.52 |  | 146.65
Объём: (0,155)*31
| 01.6.01.02 | Листы гипсокартонные | м2 | 103 |  | 15.965
|  | Итого прямые затраты | [8 empty] | 4464.79
92.1 | 01.6.01.02-0008 | Листы гипсокартонные влагостойкие ГКЛВ, толщина 12,5 мм | м2 | 103 |  | 15.965 | 108.98 | 1.75 | 190.72 |  | 3044.84
Объём: (0,155)*103,0
|  | ФОТ | [8 empty] | 2995
| Пр/812-015.0-1 | НР Отделочные работы | % | 100 |  | 100 |  |  |  |  | 2995
| Пр/774-015.0 | СП Отделочные работы | % | 49 |  | 49 |  |  |  |  | 1467.55
|  | Всего по позиции | [6 empty] | 77239.87 |  | 11972.18
93 | ГЭСН 15-04-027-05 | Третья шпатлевка при высококачественной окраске по штукатурке и сборным конструкциям: стен, подготовленных под окраску | 100 м2 | 0.155 |  | 0.155
| 1 | ОТ | чел.-ч |  |  | 1.6895 |  |  |  |  | 690.89
| 1-100-39 | Средний разряд работы 3,9 | чел.-ч | 10.9 |  | 1.6895 |  |  | 408.93 |  | 690.89
Объём: (0,155)*10,9
| 2 | ЭМ | [8 empty] | 3.33
|  | ОТм(ЗТм) | чел.-ч |  |  | 0.0062 |  |  |  |  | 2.49
| 91.06.06-048 | Подъемники одномачтовые, грузоподъемность до 500 кг, высота подъема 45 м | маш.-ч | 0.01 |  | 0.00155 | 37.32 | 1.41 | 52.62 |  | 0.08
Объём: (0,155)*0,01
| 4-100-030 | Средний разряд машиниста 3,0 | чел.-ч | 0.01 |  | 0.00155 |  |  | 367.27 |  | 0.57
Объём: (0,00155)*1
| 91.14.02-001 | Автомобили бортовые, грузоподъемность до 5 т | маш.-ч | 0.03 |  | 0.00465 |  |  | 698.54 |  | 3.25
Объём: (0,155)*0,03
| 4-100-040 | Средний разряд машиниста 4,0 | чел.-ч | 0.03 |  | 0.00465 |  |  | 413.56 |  | 1.92
Объём: (0,00465)*1
| 4 | М | [8 empty] | 255.87
| 01.7.17.11-0011 | Шкурка шлифовальная двухслойная с зернистостью 40-25 | м2 | 0.44 |  | 0.0682 | 531.44 | 1.95 | 1036.31 |  | 70.68
Объём: (0,155)*0,44
| 01.7.20.08-0051 | Ветошь хлопчатобумажная цветная | кг | 0.15 |  | 0.02325 | 56.11 | 1.57 | 88.09 |  | 2.05
Объём: (0,155)*0,15
| 14.5.11.01-0003 | Шпатлевка масляно-клеевая | т | 0.029 |  | 0.004495 | 24995.33 | 1.63 | 40742.39 |  | 183.14
Объём: (0,155)*0,029
|  | Итого прямые затраты | [8 empty] | 952.58
|  | ФОТ | [8 empty] | 693.38
| Пр/812-015.0-1 | НР Отделочные работы | % | 100 |  | 100 |  |  |  |  | 693.38
| Пр/774-015.0 | СП Отделочные работы | % | 49 |  | 49 |  |  |  |  | 339.76
|  | Всего по позиции | [6 empty] | 12811.1 |  | 1985.72
94 | ГЭСН 15-04-007-03 | Окраска водно-дисперсионными акриловыми составами улучшенная: по сборным конструкциям стен, подготовленным под окраску | 100 м2 | 0.155 |  | 0.155
| 1 | ОТ | чел.-ч |  |  | 5.0732 |  |  |  |  | 1933.68
| 1-100-33 | Средний разряд работы 3,3 | чел.-ч | 32.73 |  | 5.0732 |  |  | 381.16 |  | 1933.68
Объём: (0,155)*32,73
| 2 | ЭМ | [8 empty] | 10.9
|  | ОТм(ЗТм) | чел.-ч |  |  | 0.01705 |  |  |  |  | 6.98
| 91.06.06-046 | Подъемники одномачтовые, грузоподъемность до 500 кг, высота подъема 25 м | маш.-ч | 0.01 |  | 0.00155 | 30.61 | 1.41 | 43.16 |  | 0.07
Объём: (0,155)*0,01
| 4-100-030 | Средний разряд машиниста 3,0 | чел.-ч | 0.01 |  | 0.00155 |  |  | 367.27 |  | 0.57
Объём: (0,00155)*1
| 91.14.02-001 | Автомобили бортовые, грузоподъемность до 5 т | маш.-ч | 0.1 |  | 0.0155 |  |  | 698.54 |  | 10.83
Объём: (0,155)*0,1
| 4-100-040 | Средний разряд машиниста 4,0 | чел.-ч | 0.1 |  | 0.0155 |  |  | 413.56 |  | 6.41
Объём: (0,0155)*1
| 4 | М | [8 empty] | 205.85
| 01.7.17.11-0011 | Шкурка шлифовальная двухслойная с зернистостью 40-25 | м2 | 0.84 |  | 0.1302 | 531.44 | 1.95 | 1036.31 |  | 134.93
Объём: (0,155)*0,84
| 01.7.20.08-0051 | Ветошь хлопчатобумажная цветная | кг | 0.31 |  | 0.04805 | 56.11 | 1.57 | 88.09 |  | 4.23
Объём: (0,155)*0,31
| 14.5.11.02-0101 | Шпатлевка водно-дисперсионная | т | 0.005 |  | 0.000775 | 52790.33 | 1.63 | 86048.24 |  | 66.69
Объём: (0,155)*0,005
| 14.3.02.01 | Краска акриловая | т | 0.03 |  | 0.00465
| 14.4.01.02 | Грунтовка | т | 0.02 |  | 0.0031
|  | Итого прямые затраты | [8 empty] | 2157.41
94.1 | 14.3.02.01-0381 | Краска водно-дисперсионная акрилатная ВД-АК-201 | т | 0.03 |  | 0.00465 | 64105.1 | 2 | 128210.2 |  | 596.18
Объём: (0,155)*0,03
94.2 | 14.4.01.02-0012 | Грунтовка укрепляющая, глубокого проникновения, быстросохнущая, паропроницаемая | кг | 20 |  | 3.1 | 68.29 | 1.71 | 116.78 |  | 362.02
Объём: (0,155)*0,02*1000
|  | ФОТ | [8 empty] | 1940.66
| Пр/812-015.0-1 | НР Отделочные работы | % | 100 |  | 100 |  |  |  |  | 1940.66
| Пр/774-015.0 | СП Отделочные работы | % | 49 |  | 49 |  |  |  |  | 950.92
|  | Всего по позиции | [6 empty] | 38756.06 |  | 6007.19
| Откосы дверные | [19 empty] | Откосы дверные
95 | ГЭСН 15-02-016-03 К=20/15=1,33 | Штукатурка поверхностей внутри здания цементно-известковым или цементным раствором по камню и бетону: улучшенная стен | 100 м2 | 0.031 |  | 0.031
|  | ЗТ: 1.33, ЗТм: 1.33, ЭМ: 1.33, М: 1.33 | [19 empty] | ЗТ: 1.33, ЗТм: 1.33, ЭМ: 1.33, М: 1.33
Результирующие коэффициенты:
|  | ЗТ | 1.33
|  | ЭМ | 1.33
|  | М | 1.33
|  | ЗТм | 1.33
| 1 | ОТ | чел.-ч |  |  | 3.051 |  |  |  |  | 1233.56
| 1-100-38 | Средний разряд работы 3,8 | чел.-ч | 74 | 1.33 | 3.051 |  |  | 404.31 |  | 1233.56
Объём: (0,031)*74
| 2 | ЭМ | [8 empty] | 4.77
|  | ОТм(ЗТм) | чел.-ч |  |  | 0.22841 |  |  |  |  | 83.89
| 91.06.06-048 | Подъемники одномачтовые, грузоподъемность до 500 кг, высота подъема 45 м | маш.-ч | 0.84 | 1.33 | 0.034633 | 37.32 | 1.41 | 52.62 |  | 1.82
Объём: (0,031)*0,84
| 4-100-030 | Средний разряд машиниста 3,0 | чел.-ч | 0.84 | 1.33 | 0.034633 |  |  | 367.27 |  | 12.72
Объём: (0,02604)*1
| 91.07.07-041 | Растворонасосы, производительность 1 м3/ч | маш.-ч | 4.7 | 1.33 | 0.19378 | 10.81 | 1.41 | 15.24 |  | 2.95
Объём: (0,031)*4,7
| 4-100-030 | Средний разряд машиниста 3,0 | чел.-ч | 4.7 | 1.33 | 0.19378 |  |  | 367.27 |  | 71.17
Объём: (0,1457)*1
| 4 | М | [8 empty] | 573.15
| 01.7.15.06-0121 | Гвозди стальные строительные, диаметр 1,6 мм, длина 50 мм | т | 0.00012 | 1.33 | 4.9e-06 | 76630.4 | 1.35 | 103451.04 |  | 0.51
Объём: (0,031)*0,00012
| 03.1.01.01-0002 | Гипс строительный Г-3 | т | 0.006 | 1.33 | 0.0002474 | 4338.27 | 2.15 | 9327.28 |  | 2.31
Объём: (0,031)*0,006
| 04.3.01.07-0025 | Раствор штукатурный, известковый, М100 | м3 | 1.87 | 1.33 | 0.0771 | 3392.36 | 1.81 | 6140.17 |  | 473.41
Объём: (0,031)*1,87
| 08.1.02.17-0161 | Сетка тканая из проволоки без покрытия, диаметр проволоки 0,25 мм, размер ячейки 0,5х0,5 мм | м2 | 5.54 | 1.33 | 0.22841 | 353.61 | 1.2 | 424.33 |  | 96.92
Объём: (0,031)*5,54
|  | Итого прямые затраты | [8 empty] | 1895.37
|  | ФОТ | [8 empty] | 1317.45
| Пр/812-015.0-1 | НР Отделочные работы | % | 100 |  | 100 |  |  |  |  | 1317.45
| Пр/774-015.0 | СП Отделочные работы | % | 49 |  | 49 |  |  |  |  | 645.55
|  | Всего по позиции | [6 empty] | 124463.55 |  | 3858.37
96 | ГЭСН 15-02-033-03 | Обивка поверхностей: сеткой проволочной тканой | 100 м2 | 0.031 |  | 0.031
| 1 | ОТ | чел.-ч |  |  | 0.93062 |  |  |  |  | 327.43
| 1-100-25 | Средний разряд работы 2,5 | чел.-ч | 30.02 |  | 0.93062 |  |  | 351.84 |  | 327.43
Объём: (0,031)*30,02
| 2 | ЭМ | [8 empty] | 12.34
|  | ОТм(ЗТм) | чел.-ч |  |  | 0.01767 |  |  |  |  | 7.31
| 91.14.02-001 | Автомобили бортовые, грузоподъемность до 5 т | маш.-ч | 0.57 |  | 0.01767 |  |  | 698.54 |  | 12.34
Объём: (0,031)*0,57
| 4-100-040 | Средний разряд машиниста 4,0 | чел.-ч | 0.57 |  | 0.01767 |  |  | 413.56 |  | 7.31
Объём: (0,01767)*1
| 4 | М | [8 empty] | 2771.22
| 01.7.15.07-0082 | Дюбель-гвозди полипропиленовые анкерные с бортом, диаметр 6 мм, длина 40 мм | 100 шт | 20 |  | 0.62 | 178.64 | 1.35 | 241.16 |  | 149.52
Объём: (0,031)*20
| 01.7.15.11-0022 | Шайбы стальные круглые, диаметр отверстия М8-12 | кг | 1.98 |  | 0.06138 |  |  | 255.53 |  | 15.68
Объём: (0,031)*1,98
| 08.1.02.17-0173 | Сетка тканая из проволоки без покрытия, диаметр проволоки 1,6 мм, размер ячейки 5х5 мм | м2 | 108 |  | 3.348 | 648.65 | 1.2 | 778.38 |  | 2606.02
Объём: (0,031)*108
|  | Итого прямые затраты | [8 empty] | 3118.3
96.1 | 08.1.02.17-0173 | Сетка тканая из проволоки без покрытия, диаметр проволоки 1,6 мм, размер ячейки 5х5 мм | м2 | -108 |  | -3.348 | 648.65 | 1.2 | 778.38 |  | -2606.02
Объём: (0,031)*(-108)
|  | ФОТ | [8 empty] | 334.74
| Пр/812-015.0-1 | НР Отделочные работы | % | 100 |  | 100 |  |  |  |  | 334.74
| Пр/774-015.0 | СП Отделочные работы | % | 49 |  | 49 |  |  |  |  | 164.02
|  | Всего по позиции | [6 empty] | 32614.19 |  | 1011.04
97 | 08.1.02.17-0032 | Сетка стальная плетеная одинарная из проволоки без покрытия с ромбическими ячейками, диаметр проволоки 1,2 мм, размер ячейки 15х15 мм | м2 | 3.348 |  | 3.348 | 126.6 | 1.2 | 151.92 |  | 508.63
Объём: (0,031)*(108)
|  | Всего по позиции | [6 empty] | 151.92 |  | 508.63
98 | ГЭСН 15-04-007-01 | Окраска водно-дисперсионными акриловыми составами улучшенная: по штукатурке стен | 100 м2 | 0.031 |  | 0.031
| 1 | ОТ | чел.-ч |  |  | 1.3504 |  |  |  |  | 508.45
| 1-100-32 | Средний разряд работы 3,2 | чел.-ч | 43.56 |  | 1.3504 |  |  | 376.53 |  | 508.45
Объём: (0,031)*43,56
| 2 | ЭМ | [8 empty] | 3.28
|  | ОТм(ЗТм) | чел.-ч |  |  | 0.00527 |  |  |  |  | 2.15
| 91.06.06-046 | Подъемники одномачтовые, грузоподъемность до 500 кг, высота подъема 25 м | маш.-ч | 0.02 |  | 0.00062 | 30.61 | 1.41 | 43.16 |  | 0.03
Объём: (0,031)*0,02
| 4-100-030 | Средний разряд машиниста 3,0 | чел.-ч | 0.02 |  | 0.00062 |  |  | 367.27 |  | 0.23
Объём: (0,00062)*1
| 91.14.02-001 | Автомобили бортовые, грузоподъемность до 5 т | маш.-ч | 0.15 |  | 0.00465 |  |  | 698.54 |  | 3.25
Объём: (0,031)*0,15
| 4-100-040 | Средний разряд машиниста 4,0 | чел.-ч | 0.15 |  | 0.00465 |  |  | 413.56 |  | 1.92
Объём: (0,00465)*1
| 4 | М | [8 empty] | 163.88
| 01.7.17.11-0011 | Шкурка шлифовальная двухслойная с зернистостью 40-25 | м2 | 0.84 |  | 0.02604 | 531.44 | 1.95 | 1036.31 |  | 26.99
Объём: (0,031)*0,84
| 01.7.20.08-0051 | Ветошь хлопчатобумажная цветная | кг | 0.31 |  | 0.00961 | 56.11 | 1.57 | 88.09 |  | 0.85
Объём: (0,031)*0,31
| 14.5.11.02-0101 | Шпатлевка водно-дисперсионная | т | 0.051 |  | 0.001581 | 52790.33 | 1.63 | 86048.24 |  | 136.04
Объём: (0,031)*0,051
| 14.3.02.01 | Краска акриловая | т | 0.03 |  | 0.00093
| 14.4.01.02 | Грунтовка | т | 0.02 |  | 0.00062
|  | Итого прямые затраты | [8 empty] | 677.76
98.1 | 14.3.02.01-0381 | Краска водно-дисперсионная акрилатная ВД-АК-201 | т | 0.03 |  | 0.00093 | 64105.1 | 2 | 128210.2 |  | 119.24
Объём: (0,031)*0,03
98.2 | 14.4.01.02-0012 | Грунтовка укрепляющая, глубокого проникновения, быстросохнущая, паропроницаемая | кг | 20 |  | 0.62 | 68.29 | 1.71 | 116.78 |  | 72.4
Объём: (0,031)*0,02*1000
|  | ФОТ | [8 empty] | 510.6
| Пр/812-015.0-1 | НР Отделочные работы | % | 100 |  | 100 |  |  |  |  | 510.6
| Пр/774-015.0 | СП Отделочные работы | % | 49 |  | 49 |  |  |  |  | 250.19
|  | Всего по позиции | [6 empty] | 52586.77 |  | 1630.19
|  | Итого прямые по всем-всем позициям | [6 empty] | 781884.32 |  | 1239740.95 | [11 empty] | Итого прямые по всем-всем позициям
|  | Итого прямые затраты по разделу 2. Проемы | [8 empty] | 1239740.95 | [11 empty] | Итого прямые затраты по разделу 2. Проемы
|  | в том числе | [20 empty] | в том числе
|  | оплата труда (ОТ) | [8 empty] | 161655.97 | [11 empty] | оплата труда (ОТ)
|  | эксплуатация машин и механизмов | [8 empty] | 6976.73 | [11 empty] | эксплуатация машин и механизмов
|  | оплата труда машинистов (ОТм) | [8 empty] | 4799.21 | [11 empty] | оплата труда машинистов (ОТм)
|  | материальные ресурсы | [8 empty] | 1066309.04 | [11 empty] | материальные ресурсы
|  | Итого ФОТ | [8 empty] | 166455.18 | [11 empty] | Итого ФОТ
|  | Итого накладные расходы | [8 empty] | 166063.39 | [11 empty] | Итого накладные расходы
|  | Итого сметная прибыль | [8 empty] | 89174.8 | [11 empty] | Итого сметная прибыль
|  | Итого по разделу 2. Проемы | [8 empty] | 1494979.14 | [11 empty] | Итого по разделу 2. Проемы
|  | Справочно | [20 empty] | Справочно
|  | затраты труда рабочих |  |  |  | 423.5757 | [16 empty] | затраты труда рабочих
|  | затраты труда машинистов |  |  |  | 10.2694 | [16 empty] | затраты труда машинистов
|  | ИТОГИ ПО РАЗДЕЛУ | [20 empty] | ИТОГИ ПО РАЗДЕЛУ
|  | ВСЕГО строительные работы | [8 empty] | 1494979.14 | [11 empty] | ВСЕГО строительные работы
|  | строительные работы без учета перевозки | [8 empty] | 1494979.14 | [11 empty] | строительные работы без учета перевозки
|  | в том числе | [20 empty] | в том числе
|  | прямые затраты | [8 empty] | 1239740.95 | [11 empty] | прямые затраты
|  | в том числе | [20 empty] | в том числе
|  | оплата труда (ОТ) | [8 empty] | 161655.97 | [11 empty] | оплата труда (ОТ)
|  | эксплуатация машин и механизмов | [8 empty] | 6976.73 | [11 empty] | эксплуатация машин и механизмов
|  | оплата труда машинистов (ОТм) | [8 empty] | 4799.21 | [11 empty] | оплата труда машинистов (ОТм)
|  | материальные ресурсы | [8 empty] | 1066309.04 | [11 empty] | материальные ресурсы
|  | перевозка | [20 empty] | перевозка
|  | ФОТ | [8 empty] | 166455.18 | [11 empty] | ФОТ
|  | накладные расходы | [8 empty] | 166063.39 | [11 empty] | накладные расходы
|  | сметная прибыль | [8 empty] | 89174.8 | [11 empty] | сметная прибыль
|  | ВСЕГО монтажные работы | [20 empty] | ВСЕГО монтажные работы
|  | монтажные работы без учета перевозки | [20 empty] | монтажные работы без учета перевозки
|  | прямые затраты | [20 empty] | прямые затраты
|  | оплата труда (ОТ) | [20 empty] | оплата труда (ОТ)
|  | эксплуатация машин и механизмов | [20 empty] | эксплуатация машин и механизмов
|  | оплата труда машинистов (ОТм) | [20 empty] | оплата труда машинистов (ОТм)
|  | материальные ресурсы | [20 empty] | материальные ресурсы
|  | перевозка | [20 empty] | перевозка
|  | ФОТ | [20 empty] | ФОТ
|  | накладные расходы | [20 empty] | накладные расходы
|  | сметная прибыль | [20 empty] | сметная прибыль
|  | ВСЕГО оборудование | [20 empty] | ВСЕГО оборудование
|  | оборудование без учета дополнительной перевозки | [20 empty] | оборудование без учета дополнительной перевозки
|  | дополнительная перевозка оборудования | [20 empty] | дополнительная перевозка оборудования
|  | ВСЕГО прочие затраты | [20 empty] | ВСЕГО прочие затраты
|  | прочие затраты | [20 empty] | прочие затраты
|  | прочие работы | [20 empty] | прочие работы
|  | пусконаладочные работы без учета перевозки | [20 empty] | пусконаладочные работы без учета перевозки
|  | прямые затраты | [20 empty] | прямые затраты
|  | оплата труда (ОТ) | [20 empty] | оплата труда (ОТ)
|  | эксплуатация машин и механизмов | [20 empty] | эксплуатация машин и механизмов
|  | оплата труда машинистов (ОТм) | [20 empty] | оплата труда машинистов (ОТм)
|  | материальные ресурсы | [20 empty] | материальные ресурсы
|  | перевозка | [20 empty] | перевозка
|  | ФОТ | [20 empty] | ФОТ
|  | накладные расходы | [20 empty] | накладные расходы
|  | сметная прибыль | [20 empty] | сметная прибыль
|  | ВСЕГО по РАЗДЕЛУ | [8 empty] | 1494979.14 | [11 empty] | ВСЕГО по РАЗДЕЛУ
|  | Всего по РАЗДЕЛУ СМР+ПНР+перевозка | [8 empty] | 1494979.14 | [11 empty] | Всего по РАЗДЕЛУ СМР+ПНР+перевозка
|  | в том числе | [20 empty] | в том числе
|  | Всего прямые затраты | [8 empty] | 1239740.95 | [11 empty] | Всего прямые затраты
|  | в том числе | [20 empty] | в том числе
|  | оплата труда (ОТ) | [8 empty] | 161655.97 | [11 empty] | оплата труда (ОТ)
|  | эксплуатация машин и механизмов | [8 empty] | 6976.73 | [11 empty] | эксплуатация машин и механизмов
|  | оплата труда машинистов (ОТм) | [8 empty] | 4799.21 | [11 empty] | оплата труда машинистов (ОТм)
|  | материальные ресурсы | [8 empty] | 1066309.04 | [11 empty] | материальные ресурсы
|  | перевозка | [20 empty] | перевозка
|  | Всего ФОТ | [8 empty] | 166455.18 | [11 empty] | Всего ФОТ
|  | Всего накладные расходы | [8 empty] | 166063.39 | [11 empty] | Всего накладные расходы
|  | Всего сметная прибыль | [8 empty] | 89174.8 | [11 empty] | Всего сметная прибыль
|  | Всего оборудование | [20 empty] | Всего оборудование
|  | Всего прочие затраты | [20 empty] | Всего прочие затраты
|  | Справочно | [20 empty] | Справочно
|  | материальные ресурсы из текущей СНБ (проверка) | [8 empty] | 1066309.04 | [11 empty] | материальные ресурсы из текущей СНБ (проверка)
|  | материальные ресурсы, отсутствующие в ФРСН | [20 empty] | материальные ресурсы, отсутствующие в ФРСН
|  | оборудование из текущей СНБ (проверка) | [20 empty] | оборудование из текущей СНБ (проверка)
|  | оборудование, отсутствующее в ФРСН | [20 empty] | оборудование, отсутствующее в ФРСН
|  | затраты труда рабочих |  |  |  | 423.5757 | [16 empty] | затраты труда рабочих
|  | затраты труда машинистов |  |  |  | 10.2694 | [16 empty] | затраты труда машинистов
|  | Нормативные затраты труда | [8 empty] | 433.8451 | [11 empty] | Нормативные затраты труда
|  | стоимость пусконаладочных работ "вхолостую" | [20 empty] | стоимость пусконаладочных работ "вхолостую"
|  | стоимость пусконаладочных работ "под нагрузкой" | [20 empty] | стоимость пусконаладочных работ "под нагрузкой"
|  | Строительные работы - ОТ | [8 empty] | 161655.97 | [11 empty] | Строительные работы - ОТ
|  | Строительные работы - ЭМ | [8 empty] | 6976.73 | [11 empty] | Строительные работы - ЭМ
|  | Строительные работы - ОТм | [8 empty] | 4799.21 | [11 empty] | Строительные работы - ОТм
|  | Строительные работы - МР | [8 empty] | 1066309.04 | [11 empty] | Строительные работы - МР
|  | Строительные работы - ФОТ | [8 empty] | 166455.18 | [11 empty] | Строительные работы - ФОТ
|  | Строительные работы - НР | [8 empty] | 166063.39 | [11 empty] | Строительные работы - НР
|  | Строительные работы - СП | [8 empty] | 89174.8 | [11 empty] | Строительные работы - СП
|  | Строительные работы - Материальные ресурсы, отсутствующие в ФРСН (прайсовые) | [20 empty] | Строительные работы - Материальные ресурсы, отсутствующие в ФРСН (прайсовые)
|  | Строительные работы - Независимая перевозка | [20 empty] | Строительные работы - Независимая перевозка
|  | Строительные работы - Прямые затраты | [8 empty] | 1239740.95 | [11 empty] | Строительные работы - Прямые затраты
|  | Строительные работы - Затраты труда рабочих | [8 empty] | 423.5757 | [11 empty] | Строительные работы - Затраты труда рабочих
|  | Строительные работы - Затраты труда машинистов | [8 empty] | 10.2694 | [11 empty] | Строительные работы - Затраты труда машинистов
|  | Строительные работы - Затраты труда всего (рабочих и машинистов) | [8 empty] | 433.8451 | [11 empty] | Строительные работы - Затраты труда всего (рабочих и машинистов)
|  | Монтажные работы - ОТ | [20 empty] | Монтажные работы - ОТ
|  | Монтажные работы - ЭМ | [20 empty] | Монтажные работы - ЭМ
|  | Монтажные работы - ОТм | [20 empty] | Монтажные работы - ОТм
|  | Монтажные работы - МР | [20 empty] | Монтажные работы - МР
|  | Монтажные работы - ФОТ | [20 empty] | Монтажные работы - ФОТ
|  | Монтажные работы - НР | [20 empty] | Монтажные работы - НР
|  | Монтажные работы - СП | [20 empty] | Монтажные работы - СП
|  | Монтажные работы - Материальные ресурсы, отсутствующие в ФРСН (прайсовые) | [20 empty] | Монтажные работы - Материальные ресурсы, отсутствующие в ФРСН (прайсовые)
|  | Монтажные работы - Независимая перевозка | [20 empty] | Монтажные работы - Независимая перевозка
|  | Монтажные работы - Прямые затраты | [20 empty] | Монтажные работы - Прямые затраты
|  | Монтажные работы - Затраты труда рабочих | [20 empty] | Монтажные работы - Затраты труда рабочих
|  | Монтажные работы - Затраты труда машинистов | [20 empty] | Монтажные работы - Затраты труда машинистов
|  | Монтажные работы - Затраты труда всего (рабочих и машинистов) | [20 empty] | Монтажные работы - Затраты труда всего (рабочих и машинистов)
|  | Пусконаладочные работы - ОТ | [20 empty] | Пусконаладочные работы - ОТ
|  | Пусконаладочные работы - ЭМ | [20 empty] | Пусконаладочные работы - ЭМ
|  | Пусконаладочные работы - ОТм | [20 empty] | Пусконаладочные работы - ОТм
|  | Пусконаладочные работы - МР | [20 empty] | Пусконаладочные работы - МР
|  | Пусконаладочные работы - ФОТ | [20 empty] | Пусконаладочные работы - ФОТ
|  | Пусконаладочные работы - НР | [20 empty] | Пусконаладочные работы - НР
|  | Пусконаладочные работы - СП | [20 empty] | Пусконаладочные работы - СП
|  | Пусконаладочные работы - Материальные ресурсы, отсутствующие в ФРСН (прайсовые) | [20 empty] | Пусконаладочные работы - Материальные ресурсы, отсутствующие в ФРСН (прайсовые)
|  | Пусконаладочные работы - Независимая перевозка | [20 empty] | Пусконаладочные работы - Независимая перевозка
|  | Пусконаладочные работы - Прямые затраты | [20 empty] | Пусконаладочные работы - Прямые затраты
|  | Пусконаладочные работы - Затраты труда рабочих | [20 empty] | Пусконаладочные работы - Затраты труда рабочих
|  | Пусконаладочные работы - Затраты труда машинистов | [20 empty] | Пусконаладочные работы - Затраты труда машинистов
|  | Пусконаладочные работы - Затраты труда всего (рабочих и машинистов) | [20 empty] | Пусконаладочные работы - Затраты труда всего (рабочих и машинистов)
|  | Всего - ОТ | [8 empty] | 161655.97 | [11 empty] | Всего - ОТ
|  | Всего - ЭМ | [8 empty] | 6976.73 | [11 empty] | Всего - ЭМ
|  | Всего - ОТм | [8 empty] | 4799.21 | [11 empty] | Всего - ОТм
|  | Всего - МР | [8 empty] | 1066309.04 | [11 empty] | Всего - МР
|  | Всего - Независимая перевозка | [20 empty] | Всего - Независимая перевозка
|  | Всего - НР | [8 empty] | 166063.39 | [11 empty] | Всего - НР
|  | Всего - СП | [8 empty] | 89174.8 | [11 empty] | Всего - СП
|  | Всего - ФОТ | [8 empty] | 166455.18 | [11 empty] | Всего - ФОТ
|  | Всего - Прямые затраты | [8 empty] | 1239740.95 | [11 empty] | Всего - Прямые затраты
|  | Всего - Итоговая сметная стоимость (без учета перевозки) | [8 empty] | 1494979.14 | [11 empty] | Всего - Итоговая сметная стоимость (без учета перевозки)
|  | 3 | [20 empty] | 3
|  | Материалы заказчика из текущей СНБ | [20 empty] | Материалы заказчика из текущей СНБ
|  | материалы заказчика из текущей СНБ без учета дополнительной перевозки | [20 empty] | материалы заказчика из текущей СНБ без учета дополнительной перевозки
|  | дополнительная перевозка материалов заказчика из текущей СНБ | [20 empty] | дополнительная перевозка материалов заказчика из текущей СНБ
|  | Материалы заказчика, отсутствующие в СНБ | [20 empty] | Материалы заказчика, отсутствующие в СНБ
|  | материалы заказчика, отсутствующие в СНБ без учета дополнительной перевозки | [20 empty] | материалы заказчика, отсутствующие в СНБ без учета дополнительной перевозки
|  | дополнительная перевозка материалов заказчика, отсутствующих в СНБ | [20 empty] | дополнительная перевозка материалов заказчика, отсутствующих в СНБ
|  | Материалы подрядчика из текущей СНБ | [20 empty] | Материалы подрядчика из текущей СНБ
|  | материалы подрядчика из текущей СНБ без учета дополнительной перевозки | [20 empty] | материалы подрядчика из текущей СНБ без учета дополнительной перевозки
|  | дополнительная перевозка материалов подрядчика из текущей СНБ | [20 empty] | дополнительная перевозка материалов подрядчика из текущей СНБ
|  | Материалы подрядчика, отсутствующие в СНБ | [20 empty] | Материалы подрядчика, отсутствующие в СНБ
|  | материалы подрядчика, отсутствующие в СНБ без учета дополнительной перевозки | [20 empty] | материалы подрядчика, отсутствующие в СНБ без учета дополнительной перевозки
|  | дополнительная перевозка материалов подрядчика, отсутствующих в СНБ | [20 empty] | дополнительная перевозка материалов подрядчика, отсутствующих в СНБ
|  | Оборудование заказчика из текущей СНБ | [20 empty] | Оборудование заказчика из текущей СНБ
|  | оборудование заказчика из текущей СНБ без учета дополнительной перевозки | [20 empty] | оборудование заказчика из текущей СНБ без учета дополнительной перевозки
|  | дополнительная перевозка оборудования заказчика из текущей СНБ | [20 empty] | дополнительная перевозка оборудования заказчика из текущей СНБ
|  | Оборудование заказчика, отсутствующее в СНБ | [20 empty] | Оборудование заказчика, отсутствующее в СНБ
|  | оборудование заказчика, отсутствующее в СНБ без учета дополнительной перевозки | [20 empty] | оборудование заказчика, отсутствующее в СНБ без учета дополнительной перевозки
|  | дополнительная перевозка оборудования заказчика, отсутствующего в СНБ | [20 empty] | дополнительная перевозка оборудования заказчика, отсутствующего в СНБ
|  | Оборудование подрядчика из текущей СНБ | [20 empty] | Оборудование подрядчика из текущей СНБ
|  | оборудование подрядчика из текущей СНБ без учета дополнительной перевозки | [20 empty] | оборудование подрядчика из текущей СНБ без учета дополнительной перевозки
|  | дополнительная перевозка оборудования подрядчика из текущей СНБ | [20 empty] | дополнительная перевозка оборудования подрядчика из текущей СНБ
|  | Оборудование подрядчика, отсутствующее в СНБ | [20 empty] | Оборудование подрядчика, отсутствующее в СНБ
|  | оборудование подрядчика, отсутствующее в СНБ без учета дополнительной перевозки | [20 empty] | оборудование подрядчика, отсутствующее в СНБ без учета дополнительной перевозки
|  | дополнительная перевозка оборудования подрядчика, отсутствующего в СНБ | [20 empty] | дополнительная перевозка оборудования подрядчика, отсутствующего в СНБ
|  | Возврат материалов из текущей СНБ | [20 empty] | Возврат материалов из текущей СНБ
|  | возврат материалов из текущей СНБ без учета дополнительной перевозки | [20 empty] | возврат материалов из текущей СНБ без учета дополнительной перевозки
|  | возврат дополнительной перевозки материалов из текущей СНБ | [20 empty] | возврат дополнительной перевозки материалов из текущей СНБ
|  | Возврат материалов, отсутствующих в СНБ | [20 empty] | Возврат материалов, отсутствующих в СНБ
|  | возврат материалов, отсутствующих в СНБ без учета дополнительной перевозки | [20 empty] | возврат материалов, отсутствующих в СНБ без учета дополнительной перевозки
|  | возврат дополнительной перевозки материалов, отсутствующих в СНБ | [20 empty] | возврат дополнительной перевозки материалов, отсутствующих в СНБ
|  | Всего возврат материалов | [20 empty] | Всего возврат материалов
|  | Возврат оборудования из текущей СНБ | [20 empty] | Возврат оборудования из текущей СНБ
|  | возврат оборудования из текущей СНБ без учета дополнительной перевозки | [20 empty] | возврат оборудования из текущей СНБ без учета дополнительной перевозки
|  | возврат дополнительной перевозки оборудования из текущей СНБ | [20 empty] | возврат дополнительной перевозки оборудования из текущей СНБ
|  | Возврат оборудования, отсутствующего в СНБ | [20 empty] | Возврат оборудования, отсутствующего в СНБ
|  | возврат оборудования, отсутствующего в СНБ без учета дополнительной перевозки | [20 empty] | возврат оборудования, отсутствующего в СНБ без учета дополнительной перевозки
|  | возврат дополнительной перевозки оборудования, отсутствующего в СНБ | [20 empty] | возврат дополнительной перевозки оборудования, отсутствующего в СНБ
|  | Всего возврат оборудования | [20 empty] | Всего возврат оборудования
Раздел 3. Стены | [13 empty] | Раздел 3. Стены
| 1-й этаж | [19 empty] | 1-й этаж
99 | ГЭСНр 53-01-013-01 | Заделка трещин в кирпичных стенах: цементным раствором | 10 м | 5 |  | 5
| 1 | ОТ | чел.-ч |  |  | 13.55 |  |  |  |  | 5227.45
| 1-100-34 | Средний разряд работы 3,4 | чел.-ч | 2.71 |  | 13.55 |  |  | 385.79 |  | 5227.45
Объём: (5,0)*2,71
| 4 | М | [8 empty] | 0.61
| 01.7.03.01-0001 | Вода | м3 | 0.01 |  | 0.05 | 35.71 | 0.34 | 12.14 |  | 0.61
Объём: (5,0)*0,01
| 04.3.01.09 | Раствор цементный | м3 | 0.02 |  | 0.1
|  | Итого прямые затраты | [8 empty] | 5228.06
99.1 | 04.3.01.09-0012 | Раствор готовый кладочный, цементный, М50 | м3 | 0.02 |  | 0.1 | 3486.8 | 1.81 | 6311.11 |  | 631.11
Объём: (5,0)*0,02
|  | ФОТ | [8 empty] | 5227.45
| Пр/812-087.0-1 | НР Стены | % | 92 |  | 92 |  |  |  |  | 4809.25
| Пр/774-087.0 | СП Стены | % | 52 |  | 52 |  |  |  |  | 2718.27
|  | Всего по позиции | [6 empty] | 2677.34 |  | 13386.69
100 | ГЭСН 10-05-001-02 | Устройство перегородок из гипсокартонных листов (ГКЛ) с одинарным металлическим каркасом и однослойной обшивкой с обеих сторон: с одним дверным проемом | 100 м2 | 0.232 |  | 0.232
| 1 | ОТ | чел.-ч |  |  | 23.896 |  |  |  |  | 9329.48
| 1-100-35 | Средний разряд работы 3,5 | чел.-ч | 103 |  | 23.896 |  |  | 390.42 |  | 9329.48
Объём: (0,232)*103
| 2 | ЭМ | [8 empty] | 188.44
|  | ОТм(ЗТм) | чел.-ч |  |  | 0.1392 |  |  |  |  | 70.09
| 91.05.05-015 | Краны на автомобильном ходу, грузоподъемность 16 т | маш.-ч | 0.38 |  | 0.08816 |  |  | 1726.36 |  | 152.2
Объём: (0,232)*0,38
| 4-100-060 | Средний разряд машиниста 6,0 | чел.-ч | 0.38 |  | 0.08816 |  |  | 555.53 |  | 48.98
Объём: (0,08816)*1
| 91.14.02-001 | Автомобили бортовые, грузоподъемность до 5 т | маш.-ч | 0.22 |  | 0.05104 |  |  | 698.54 |  | 35.65
Объём: (0,232)*0,22
| 4-100-040 | Средний разряд машиниста 4,0 | чел.-ч | 0.22 |  | 0.05104 |  |  | 413.56 |  | 21.11
Объём: (0,05104)*1
| 91.21.12-004 | Ножницы электрические | маш.-ч | 0.81 |  | 0.18792 | 2.36 | 1.34 | 3.16 |  | 0.59
Объём: (0,232)*0,81
| 4 | М | [8 empty] | 13258.11
| 01.7.03.01-0001 | Вода | м3 | 0.067 |  | 0.015544 | 35.71 | 0.34 | 12.14 |  | 0.19
Объём: (0,232)*0,067
| 01.7.03.04-0001 | Электроэнергия | кВт-ч | 3.088 |  | 0.71642 |  |  | 7.72 |  | 5.53
Объём: (0,232)*3,088
| 01.7.06.01-0042 | Ленты эластичные самоклеящиеся для профилей направляющих 50х30000 мм | м | 117 |  | 27.144 | 4.82 | 1.62 | 7.81 |  | 211.99
Объём: (0,232)*117
| 01.7.06.04-0002 | Ленты бумажные перфорированные армирующие для повышения трещиностойкости стыков, ширина 52 мм | м | 177 |  | 41.064 | 2.6 | 1.07 | 2.78 |  | 114.16
Объём: (0,232)*177
| 01.7.06.04-0007 | Ленты бумажные для создания искусственных трещин между каркасными конструкциями и примыкающими поверхностями, с липким слоем с одной стороны и антиадгезионным покрытием с другой, цвет белый, ширина 65 мм | 100 м | 1.62 |  | 0.37584 | 1955.23 | 1.62 | 3167.47 |  | 1190.46
Объём: (0,232)*1,62
| 01.7.15.07-0082 | Дюбель-гвозди полипропиленовые анкерные с бортом, диаметр 6 мм, длина 40 мм | 100 шт | 0.7 |  | 0.1624 | 178.64 | 1.35 | 241.16 |  | 39.16
Объём: (0,232)*0,7
| 01.7.15.07-0152 | Дюбели пластмассовые с шурупами, диаметр 6 мм, длина 35 мм, диаметр шурупа 3,5 мм, длина шурупа 50 мм | 100 шт | 1.63 |  | 0.37816 | 52.34 | 1.47 | 76.94 |  | 29.1
Объём: (0,232)*1,63
| 01.7.15.14-0044 | Шурупы самонарезающие стальные оксидированные с потайной головкой и крестообразным шлицем, остроконечные, диаметр 3,5 мм, длина 25 мм | 100 шт | 37.88 |  | 8.7882 | 22.84 | 1.35 | 30.83 |  | 270.94
Объём: (0,232)*37,88
| 07.2.06.03-0112 | Профиль направляющий из оцинкованной стали, для монтажа гипсовых перегородок и подвесных потолков, размеры 50х40 мм, толщина стали 0,6 мм | м | 158 |  | 36.656 | 71.61 | 0.97 | 69.46 |  | 2546.13
Объём: (0,232)*158
| 07.2.06.03-0195 | Профиль стальной оцинкованный стоечный, размеры 50х50 мм, толщина 0,6 мм | м | 254 |  | 58.928 | 113.3 | 0.97 | 109.9 |  | 6476.19
Объём: (0,232)*254
| 07.2.06.04-0011 | Уголки верхние, нижние для крепления несущих элементов двери, размеры 100х123 мм | 100 шт | 0.28 |  | 0.06496 | 2891.94 | 2.08 | 6015.24 |  | 390.75
Объём: (0,232)*0,28
| 11.1.03.01-0001 | Бруски строганные хвойных пород (сосна, ель), размеры 50х50 мм, сорт АВ | м3 | 0.0975 |  | 0.02262 | 20734.49 | 1.33 | 27576.87 |  | 623.79
Объём: (0,232)*0,0975
| 14.4.01.02-0012 | Грунтовка укрепляющая, глубокого проникновения, быстросохнущая, паропроницаемая | кг | 20 |  | 4.64 | 68.29 | 1.71 | 116.78 |  | 541.86
Объём: (0,232)*20
| 14.5.11.03-0001 | Смеси сухие шпатлевочные на основе высокопрочного гипса с полимерными добавками, крупность заполнителя не более 0,15 мм, прочность на изгиб 2,7 МПа | кг | 10 |  | 2.32 | 66.77 | 1.76 | 117.52 |  | 272.65
Объём: (0,232)*10
| 14.5.11.03-0004 | Смеси сухие шпатлевочные универсальные на основе гипса с полимерными добавками, крупность заполнителя не более 0,2 мм, прочность на изгиб не менее 1,0 МПа | кг | 77 |  | 17.864 | 17.34 | 1.76 | 30.52 |  | 545.21
Объём: (0,232)*77
| 01.6.01.02 | Листы гипсокартонные | м2 | 226 |  | 52.432
| 12.2.03.15 | Материалы теплоизоляционные из минеральных волокон | м2 | 103 |  | 23.896
|  | Итого прямые затраты | [8 empty] | 22846.12
100.1 | 01.6.01.02-0006 | Листы гипсокартонные ГКЛ, толщина 12,5 мм | м2 | 226 |  | 52.432 | 92.12 | 1.75 | 161.21 |  | 8452.56
Объём: (0,232)*226,0
|  | ФОТ | [8 empty] | 9399.57
| Пр/812-010.0-1 | НР Деревянные конструкции | % | 108 |  | 108 |  |  |  |  | 10151.54
| Пр/774-010.0 | СП Деревянные конструкции | % | 55 |  | 55 |  |  |  |  | 5169.76
|  | Всего по позиции | [6 empty] | 200948.19 |  | 46619.98
101 | 12.2.05.10-0037 | Плиты теплоизоляционные из минеральной ваты на основе базальтовых пород, плотность 35-49 кг/м3, теплопроводность не более 0,038 Вт/(м*К) | м3 | 0.95584 |  | 0.95584 | 3212.79 | 1.72 | 5526 |  | 5281.97
Объём: (0,232)*103,0*0,04
|  | Всего по позиции | [6 empty] | 5526 |  | 5281.97
102 | ГЭСН 15-04-027-05 | Третья шпатлевка при высококачественной окраске по штукатурке и сборным конструкциям: стен, подготовленных под окраску | 100 м2 | 0.464 |  | 0.464
Объём: 23,2*2
| 1 | ОТ | чел.-ч |  |  | 5.0576 |  |  |  |  | 2068.2
| 1-100-39 | Средний разряд работы 3,9 | чел.-ч | 10.9 |  | 5.0576 |  |  | 408.93 |  | 2068.2
Объём: (0,464)*10,9
| 2 | ЭМ | [8 empty] | 9.96
|  | ОТм(ЗТм) | чел.-ч |  |  | 0.01856 |  |  |  |  | 7.46
| 91.06.06-048 | Подъемники одномачтовые, грузоподъемность до 500 кг, высота подъема 45 м | маш.-ч | 0.01 |  | 0.00464 | 37.32 | 1.41 | 52.62 |  | 0.24
Объём: (0,464)*0,01
| 4-100-030 | Средний разряд машиниста 3,0 | чел.-ч | 0.01 |  | 0.00464 |  |  | 367.27 |  | 1.7
Объём: (0,00464)*1
| 91.14.02-001 | Автомобили бортовые, грузоподъемность до 5 т | маш.-ч | 0.03 |  | 0.01392 |  |  | 698.54 |  | 9.72
Объём: (0,464)*0,03
| 4-100-040 | Средний разряд машиниста 4,0 | чел.-ч | 0.03 |  | 0.01392 |  |  | 413.56 |  | 5.76
Объём: (0,01392)*1
| 4 | М | [8 empty] | 765.93
| 01.7.17.11-0011 | Шкурка шлифовальная двухслойная с зернистостью 40-25 | м2 | 0.44 |  | 0.20416 | 531.44 | 1.95 | 1036.31 |  | 211.57
Объём: (0,464)*0,44
| 01.7.20.08-0051 | Ветошь хлопчатобумажная цветная | кг | 0.15 |  | 0.0696 | 56.11 | 1.57 | 88.09 |  | 6.13
Объём: (0,464)*0,15
| 14.5.11.01-0003 | Шпатлевка масляно-клеевая | т | 0.029 |  | 0.013456 | 24995.33 | 1.63 | 40742.39 |  | 548.23
Объём: (0,464)*0,029
|  | Итого прямые затраты | [8 empty] | 2851.55
|  | ФОТ | [8 empty] | 2075.66
| Пр/812-015.0-1 | НР Отделочные работы | % | 100 |  | 100 |  |  |  |  | 2075.66
| Пр/774-015.0 | СП Отделочные работы | % | 49 |  | 49 |  |  |  |  | 1017.07
|  | Всего по позиции | [6 empty] | 12810.95 |  | 5944.28
103 | ГЭСН 15-04-048-06 | Отделка стен внутри помещений мелкозернистыми декоративными покрытиями из минеральных или полимерминеральных составов по подготовленной поверхности, состав с наполнителем: из мелкозернистого минерала (размер зерна до 1,8 мм) | 100 м2 | 0.464 |  | 0.464
Объём: 23,2*2
| 1 | ОТ | чел.-ч |  |  | 25.7334 |  |  |  |  | 11595.49
| 1-100-46 | Средний разряд работы 4,6 | чел.-ч | 55.46 |  | 25.7334 |  |  | 450.6 |  | 11595.49
Объём: (0,464)*55,46
| 2 | ЭМ | [8 empty] | 91.73
|  | ОТм(ЗТм) | чел.-ч |  |  | 0.14848 |  |  |  |  | 60.55
| 91.06.06-048 | Подъемники одномачтовые, грузоподъемность до 500 кг, высота подъема 45 м | маш.-ч | 0.04 |  | 0.01856 | 37.32 | 1.41 | 52.62 |  | 0.98
Объём: (0,464)*0,04
| 4-100-030 | Средний разряд машиниста 3,0 | чел.-ч | 0.04 |  | 0.01856 |  |  | 367.27 |  | 6.82
Объём: (0,01856)*1
| 91.14.02-001 | Автомобили бортовые, грузоподъемность до 5 т | маш.-ч | 0.28 |  | 0.12992 |  |  | 698.54 |  | 90.75
Объём: (0,464)*0,28
| 4-100-040 | Средний разряд машиниста 4,0 | чел.-ч | 0.28 |  | 0.12992 |  |  | 413.56 |  | 53.73
Объём: (0,12992)*1
| 4 | М | [8 empty] | 2.08
| 01.7.03.01-0001 | Вода | м3 | 0.051 |  | 0.023664 | 35.71 | 0.34 | 12.14 |  | 0.29
Объём: (0,464)*0,051
| 01.7.03.04-0001 | Электроэнергия | кВт-ч | 0.4992 |  | 0.23163 |  |  | 7.72 |  | 1.79
Объём: (0,464)*0,4992
| 04.3.01.02 | Минеральный или полимерминеральный декоративный состав | т | 0.26 |  | 0.12064
| 14.4.01.02 | Грунтовка | т | 0.016 |  | 0.007424
|  | Итого прямые затраты | [8 empty] | 11749.85
103.1 | 04.3.01.02-0001 | Состав пастовый минеральный или полиминеральный декоративный для отделки фасадов, внутренних стен и потолков на латексной основе с минеральным наполнителем, размер зерна 0,5-5,0 мм | т | 0.26 |  | 0.12064 | 89945.1 | 1.48 | 133118.75 |  | 16059.45
Объём: (0,464)*0,26
103.2 | 14.4.01.02-0012 | Грунтовка укрепляющая, глубокого проникновения, быстросохнущая, паропроницаемая | кг | 16 |  | 7.424 | 68.29 | 1.71 | 116.78 |  | 866.97
Объём: (0,464)*0,016*1000
|  | ФОТ | [8 empty] | 11656.04
| Пр/812-015.0-1 | НР Отделочные работы | % | 100 |  | 100 |  |  |  |  | 11656.04
| Пр/774-015.0 | СП Отделочные работы | % | 49 |  | 49 |  |  |  |  | 5711.46
|  | Всего по позиции | [6 empty] | 99232.26 |  | 46043.77
104 | ГЭСН 15-06-004-01 | Вторая окраска стен, оклееных стеклообоями, красками | 100 м2 | 0.464 |  | 0.464
| 1 | ОТ | чел.-ч |  |  | 2.5474 |  |  |  |  | 1006.33
| 1-100-36 | Средний разряд работы 3,6 | чел.-ч | 5.49 |  | 2.5474 |  |  | 395.05 |  | 1006.33
Объём: (0,464)*5,49
| 4 | М
| 14.3.02.01 | Краска водоэмульсионная | т | 0.015 |  | 0.00696
|  | Итого прямые затраты | [8 empty] | 1006.33
104.1 | 14.3.02.01-0381 | Краска водно-дисперсионная акрилатная ВД-АК-201 | т | 0.015 |  | 0.00696 | 64105.1 | 2 | 128210.2 |  | 892.34
Объём: (0,464)*0,015
|  | ФОТ | [8 empty] | 1006.33
| Пр/812-015.0-1 | НР Отделочные работы | % | 100 |  | 100 |  |  |  |  | 1006.33
| Пр/774-015.0 | СП Отделочные работы | % | 49 |  | 49 |  |  |  |  | 493.1
|  | Всего по позиции | [6 empty] | 7323.49 |  | 3398.1
105 | ГЭСН 10-05-001-04 | Устройство перегородок из гипсокартонных листов (ГКЛ) с одинарным металлическим каркасом и однослойной обшивкой с обеих сторон: с тремя дверными проемами и деформационным швом | 100 м2 | 0.344 |  | 0.344
| 1 | ОТ | чел.-ч |  |  | 35.776 |  |  |  |  | 13967.67
| 1-100-35 | Средний разряд работы 3,5 | чел.-ч | 104 |  | 35.776 |  |  | 390.42 |  | 13967.67
Объём: (0,344)*104
| 2 | ЭМ | [8 empty] | 400.76
|  | ОТм(ЗТм) | чел.-ч |  |  | 0.27864 |  |  |  |  | 143.56
| 91.05.05-015 | Краны на автомобильном ходу, грузоподъемность 16 т | маш.-ч | 0.58 |  | 0.19952 |  |  | 1726.36 |  | 344.44
Объём: (0,344)*0,58
| 4-100-060 | Средний разряд машиниста 6,0 | чел.-ч | 0.58 |  | 0.19952 |  |  | 555.53 |  | 110.84
Объём: (0,19952)*1
| 91.14.02-001 | Автомобили бортовые, грузоподъемность до 5 т | маш.-ч | 0.23 |  | 0.07912 |  |  | 698.54 |  | 55.27
Объём: (0,344)*0,23
| 4-100-040 | Средний разряд машиниста 4,0 | чел.-ч | 0.23 |  | 0.07912 |  |  | 413.56 |  | 32.72
Объём: (0,07912)*1
| 91.21.12-004 | Ножницы электрические | маш.-ч | 0.97 |  | 0.33368 | 2.36 | 1.34 | 3.16 |  | 1.05
Объём: (0,344)*0,97
| 4 | М | [8 empty] | 19159.62
| 01.7.03.01-0001 | Вода | м3 | 0.065 |  | 0.02236 | 35.71 | 0.34 | 12.14 |  | 0.27
Объём: (0,344)*0,065
| 01.7.03.04-0001 | Электроэнергия | кВт-ч | 2.9816 |  | 1.0257 |  |  | 7.72 |  | 7.92
Объём: (0,344)*2,9816
| 01.7.06.01-0042 | Ленты эластичные самоклеящиеся для профилей направляющих 50х30000 мм | м | 94 |  | 32.336 | 4.82 | 1.62 | 7.81 |  | 252.54
Объём: (0,344)*94
| 01.7.06.04-0002 | Ленты бумажные перфорированные армирующие для повышения трещиностойкости стыков, ширина 52 мм | м | 211 |  | 72.584 | 2.6 | 1.07 | 2.78 |  | 201.78
Объём: (0,344)*211
| 01.7.06.04-0007 | Ленты бумажные для создания искусственных трещин между каркасными конструкциями и примыкающими поверхностями, с липким слоем с одной стороны и антиадгезионным покрытием с другой, цвет белый, ширина 65 мм | 100 м | 1.15 |  | 0.3956 | 1955.23 | 1.62 | 3167.47 |  | 1253.05
Объём: (0,344)*1,15
| 01.7.15.07-0082 | Дюбель-гвозди полипропиленовые анкерные с бортом, диаметр 6 мм, длина 40 мм | 100 шт | 0.79 |  | 0.27176 | 178.64 | 1.35 | 241.16 |  | 65.54
Объём: (0,344)*0,79
| 01.7.15.07-0152 | Дюбели пластмассовые с шурупами, диаметр 6 мм, длина 35 мм, диаметр шурупа 3,5 мм, длина шурупа 50 мм | 100 шт | 1.17 |  | 0.40248 | 52.34 | 1.47 | 76.94 |  | 30.97
Объём: (0,344)*1,17
| 01.7.15.14-0042 | Шурупы самонарезающие стальные оксидированные с полукруглой головкой и крестообразным шлицем, остроконечные, диаметр 3,5 мм, длина 9,5 мм | 100 шт | 0.88 |  | 0.30272 | 22.93 | 1.35 | 30.96 |  | 9.37
Объём: (0,344)*0,88
| 01.7.15.14-0044 | Шурупы самонарезающие стальные оксидированные с потайной головкой и крестообразным шлицем, остроконечные, диаметр 3,5 мм, длина 25 мм | 100 шт | 36.12 |  | 12.4253 | 22.84 | 1.35 | 30.83 |  | 383.07
Объём: (0,344)*36,12
| 01.7.15.14-0045 | Шурупы самонарезающие стальные оксидированные с потайной головкой и крестообразным шлицем, остроконечные, диаметр 3,5 мм, длина 35 мм | 100 шт | 0.69 |  | 0.23736 | 29.64 | 1.35 | 40.01 |  | 9.5
Объём: (0,344)*0,69
| 07.2.06.03-0112 | Профиль направляющий из оцинкованной стали, для монтажа гипсовых перегородок и подвесных потолков, размеры 50х40 мм, толщина стали 0,6 мм | м | 159 |  | 54.696 | 71.61 | 0.97 | 69.46 |  | 3799.18
Объём: (0,344)*159
| 07.2.06.03-0119 | Профиль направляющий из оцинкованной стали, для монтажа гипсовых перегородок и подвесных потолков, размеры 28х27 мм, толщина стали 0,6 мм | м | 15 |  | 5.16 | 44.16 | 0.97 | 42.84 |  | 221.05
Объём: (0,344)*15
| 07.2.06.03-0195 | Профиль стальной оцинкованный стоечный, размеры 50х50 мм, толщина 0,6 мм | м | 244 |  | 83.936 | 113.3 | 0.97 | 109.9 |  | 9224.57
Объём: (0,344)*244
| 07.2.06.04-0011 | Уголки верхние, нижние для крепления несущих элементов двери, размеры 100х123 мм | 100 шт | 0.32 |  | 0.11008 | 2891.94 | 2.08 | 6015.24 |  | 662.16
Объём: (0,344)*0,32
| 11.1.03.01-0001 | Бруски строганные хвойных пород (сосна, ель), размеры 50х50 мм, сорт АВ | м3 | 0.11 |  | 0.03784 | 20734.49 | 1.33 | 27576.87 |  | 1043.51
Объём: (0,344)*0,11
| 14.4.01.02-0012 | Грунтовка укрепляющая, глубокого проникновения, быстросохнущая, паропроницаемая | кг | 20 |  | 6.88 | 68.29 | 1.71 | 116.78 |  | 803.45
Объём: (0,344)*20
| 14.5.11.03-0001 | Смеси сухие шпатлевочные на основе высокопрочного гипса с полимерными добавками, крупность заполнителя не более 0,15 мм, прочность на изгиб 2,7 МПа | кг | 10 |  | 3.44 | 66.77 | 1.76 | 117.52 |  | 404.27
Объём: (0,344)*10
| 14.5.11.03-0004 | Смеси сухие шпатлевочные универсальные на основе гипса с полимерными добавками, крупность заполнителя не более 0,2 мм, прочность на изгиб не менее 1,0 МПа | кг | 75 |  | 25.8 | 17.34 | 1.76 | 30.52 |  | 787.42
Объём: (0,344)*75
| 01.6.01.02 | Листы гипсокартонные | м2 | 230.7 |  | 79.3608
| 12.2.03.15 | Материалы теплоизоляционные из минеральных волокон | м2 | 103 |  | 35.432
|  | Итого прямые затраты | [8 empty] | 33671.61
105.1 | 01.6.01.02-0008 | Листы гипсокартонные влагостойкие ГКЛВ, толщина 12,5 мм | м2 | 230.7 |  | 79.3608 | 108.98 | 1.75 | 190.72 |  | 15135.69
Объём: (0,344)*230,7
|  | ФОТ | [8 empty] | 14111.23
| Пр/812-010.0-1 | НР Деревянные конструкции | % | 108 |  | 108 |  |  |  |  | 15240.13
| Пр/774-010.0 | СП Деревянные конструкции | % | 55 |  | 55 |  |  |  |  | 7761.18
|  | Всего по позиции | [6 empty] | 208745.96 |  | 71808.61
106 | 12.2.05.10-0037 | Плиты теплоизоляционные из минеральной ваты на основе базальтовых пород, плотность 35-49 кг/м3, теплопроводность не более 0,038 Вт/(м*К) | м3 | 1.4173 |  | 1.4173 | 3212.79 | 1.72 | 5526 |  | 7831.89
Объём: (0,344)*103,0*0,04
|  | Всего по позиции | [6 empty] | 5526 |  | 7831.89
107 | ГЭСН 15-01-019-05 | Гладкая облицовка стен, столбов, пилястр и откосов (без карнизных, плинтусных и угловых плиток) без установки плиток туалетного гарнитура на клее из сухих смесей: по кирпичу и бетону | 100 м2 | 0.688 |  | 0.688
Объём: 34,4*2
| 1 | ОТ | чел.-ч |  |  | 79.2989 |  |  |  |  | 31327.02
| 1-100-36 | Средний разряд работы 3,6 | чел.-ч | 115.26 |  | 79.2989 |  |  | 395.05 |  | 31327.02
Объём: (0,688)*115,26
| 2 | ЭМ | [8 empty] | 111.69
|  | ОТм(ЗТм) | чел.-ч |  |  | 1.1352 |  |  |  |  | 422.87
| 91.06.05-011 | Погрузчики одноковшовые универсальные фронтальные пневмоколесные, номинальная вместимость основного ковша 2,6 м3, грузоподъемность 5 т | маш.-ч | 0.08 |  | 0.05504 |  |  | 1793.99 |  | 98.74
Объём: (0,688)*0,08
| 4-100-050 | Средний разряд машиниста 5,0 | чел.-ч | 0.08 |  | 0.05504 |  |  | 475.29 |  | 26.16
Объём: (0,05504)*1
| 91.06.06-048 | Подъемники одномачтовые, грузоподъемность до 500 кг, высота подъема 45 м | маш.-ч | 0.27 |  | 0.18576 | 37.32 | 1.41 | 52.62 |  | 9.77
Объём: (0,688)*0,27
| 4-100-030 | Средний разряд машиниста 3,0 | чел.-ч | 0.27 |  | 0.18576 |  |  | 367.27 |  | 68.22
Объём: (0,18576)*1
| 91.07.08-024 | Растворосмесители передвижные, объем барабана 65 л | маш.-ч | 1.3 |  | 0.8944 | 2.31 | 1.54 | 3.56 |  | 3.18
Объём: (0,688)*1,3
| 4-100-030 | Средний разряд машиниста 3,0 | чел.-ч | 1.3 |  | 0.8944 |  |  | 367.27 |  | 328.49
Объём: (0,8944)*1
| 4 | М | [8 empty] | 31.01
| 01.7.03.01-0001 | Вода | м3 | 0.085 |  | 0.05848 | 35.71 | 0.34 | 12.14 |  | 0.71
Объём: (0,688)*0,085
| 01.7.20.08-0051 | Ветошь хлопчатобумажная цветная | кг | 0.5 |  | 0.344 | 56.11 | 1.57 | 88.09 |  | 30.3
Объём: (0,688)*0,5
| 04.3.02.09 | Смесь сухая для заделки швов | т | 0.05 |  | 0.0344
| 06.2.05.04 | Плитки рядовые | м2 | 100 |  | 68.8
| 14.1.06.02 | Клей для облицовочных работ (сухая смесь) | т | 0.375 |  | 0.258
|  | Итого прямые затраты | [8 empty] | 31892.59
107.1 | 04.3.02.09-0102 | Смеси сухие водостойкие для затирки межплиточных швов шириной 1-6 мм (различная цветовая гамма) | т | 0.05 |  | 0.0344 | 37800.3 | 2.17 | 82026.65 |  | 2821.72
Объём: (0,688)*0,05
107.2 | 06.2.01.02-0042 | Плитка керамическая для внутренней облицовки стен, глазурованная, гладкая, цветная, толщина 8 мм | м2 | 100 |  | 68.8 | 572.27 | 1.53 | 875.57 |  | 60239.22
Объём: (0,688)*100,0
107.3 | 14.1.06.02-0001 | Клей монтажный сухой для внутренних и наружных работ, водостойкий на основе цементного вяжущего, для облицовочных работ | т | 0.375 |  | 0.258 | 12041.6 | 1.56 | 18784.9 |  | 4846.5
Объём: (0,688)*0,375
|  | ФОТ | [8 empty] | 31749.89
| Пр/812-015.0-1 | НР Отделочные работы | % | 100 |  | 100 |  |  |  |  | 31749.89
| Пр/774-015.0 | СП Отделочные работы | % | 49 |  | 49 |  |  |  |  | 15557.45
|  | Всего по позиции | [6 empty] | 213818.85 |  | 147107.37
108 | ГЭСН 08-04-003-03 | Кладка перегородок из газобетонных блоков на клее толщиной: 200 мм при высоте этажа до 4 м | 100 м2 | 3.9341 |  | 3.9341
Объём: 18,5+374,91
| 1 | ОТ | чел.-ч |  |  | 315.4755 |  |  |  |  | 114889.86
| 1-100-29 | Средний разряд работы 2,9 | чел.-ч | 80.19 |  | 315.4755 |  |  | 364.18 |  | 114889.86
Объём: (3,9341)*80,19
| 2 | ЭМ | [8 empty] | 9853.21
|  | ОТм(ЗТм) | чел.-ч |  |  | 9.8353 |  |  |  |  | 4933.19
| 91.05.01-016 | Краны башенные, грузоподъемность 5 т | маш.-ч | 0.6 |  | 2.3605 | 251.77 | 1.33 | 334.85 |  | 790.4
Объём: (3,9341)*0,6
| 4-100-060 | Средний разряд машиниста 6,0 | чел.-ч | 0.6 |  | 2.3605 |  |  | 555.53 |  | 1311.31
Объём: (2,36046)*1
| 91.05.05-015 | Краны на автомобильном ходу, грузоподъемность 16 т | маш.-ч | 0.95 |  | 3.7374 |  |  | 1726.36 |  | 6452.09
Объём: (3,9341)*0,95
| 4-100-060 | Средний разряд машиниста 6,0 | чел.-ч | 0.95 |  | 3.7374 |  |  | 555.53 |  | 2076.24
Объём: (3,737395)*1
| 91.14.02-001 | Автомобили бортовые, грузоподъемность до 5 т | маш.-ч | 0.95 |  | 3.7374 |  |  | 698.54 |  | 2610.72
Объём: (3,9341)*0,95
| 4-100-040 | Средний разряд машиниста 4,0 | чел.-ч | 0.95 |  | 3.7374 |  |  | 413.56 |  | 1545.64
Объём: (3,737395)*1
| 4 | М | [8 empty] | 9231.37
| 01.7.03.01-0001 | Вода | м3 | 0.0828 |  | 0.32574 | 35.71 | 0.34 | 12.14 |  | 3.95
Объём: (3,9341)*0,0828
| 01.7.03.04-0001 | Электроэнергия | кВт-ч | 0.1376 |  | 0.54133 |  |  | 7.72 |  | 4.18
Объём: (3,9341)*0,1376
| 08.4.03.03-0031 | Сталь арматурная горячекатаная периодического профиля, класс A-III, диаметр 10 мм | т | 0.031 |  | 0.12196 | 65360 | 1.09 | 71242.4 |  | 8688.52
Объём: (3,9341)*0,031
| 14.4.01.01-0003 | Грунтовка ГФ-021 | т | 0.00155 |  | 0.0060979 | 51280.15 | 1.71 | 87689.06 |  | 534.72
Объём: (3,9341)*0,00155
| 05.2.02.09 | Блоки из ячеистых бетонов стеновые | м3 | 20.2 |  | 79.4688
| 14.1.06.02 | Состав клеящий | кг | 409.98 |  | 1612.9023
|  | Итого прямые затраты | [8 empty] | 138907.63
108.1 | 05.2.02.09-0013 | Блоки из ячеистых бетонов стеновые 1 категории, объемная масса 500 кг/м3, бетон В2,5 | м3 | 20.2 |  | 79.4688 | 5418.09 | 1.53 | 8289.68 |  | 658771.09
Объём: (3,9341)*20,2
108.2 | 14.1.06.04-0008 | Клей монтажный сухой для внутренних и наружных работ на основе цементного вяжущего, для укладки блоков и плит из ячеистого бетона | т | 0.40998 |  | 1.6129 |  |  | 15132.57 |  | 24407.36
Объём: (3,9341)*409,98/1000
|  | ФОТ | [8 empty] | 119823.05
| Пр/812-008.0-1 | НР Конструкции из кирпича и блоков | % | 110 |  | 110 |  |  |  |  | 131805.36
| Пр/774-008.0 | СП Конструкции из кирпича и блоков | % | 69 |  | 69 |  |  |  |  | 82677.9
|  | Всего по позиции | [6 empty] | 263483.22 |  | 1036569.34
109 | ГЭСН 08-02-007-01 | Армирование кладки стен и других конструкций | т | 0.227 |  | 0.227
Объём: (17+210)/1000
| 1 | ОТ | чел.-ч |  |  | 12.8028 |  |  |  |  | 4385.98
| 1-100-22 | Средний разряд работы 2,2 | чел.-ч | 56.4 |  | 12.8028 |  |  | 342.58 |  | 4385.98
Объём: (0,227)*56,4
| 2 | ЭМ | [8 empty] | 87.63
|  | ОТм(ЗТм) | чел.-ч |  |  | 0.11577 |  |  |  |  | 55.29
| 91.05.01-017 | Краны башенные, грузоподъемность 8 т | маш.-ч | 0.23 |  | 0.05221 | 622.62 | 1.33 | 828.08 |  | 43.23
Объём: (0,227)*0,23
| 4-100-060 | Средний разряд машиниста 6,0 | чел.-ч | 0.23 |  | 0.05221 |  |  | 555.53 |  | 29
Объём: (0,05221)*1
| 91.14.02-001 | Автомобили бортовые, грузоподъемность до 5 т | маш.-ч | 0.28 |  | 0.06356 |  |  | 698.54 |  | 44.4
Объём: (0,227)*0,28
| 4-100-040 | Средний разряд машиниста 4,0 | чел.-ч | 0.28 |  | 0.06356 |  |  | 413.56 |  | 26.29
Объём: (0,06356)*1
| 4 | М
| 08.4.03.02 | Горячекатаная арматурная сталь | т | 1 |  | 0.227
|  | Итого прямые затраты | [8 empty] | 4528.9
109.1 | 08.4.03.03-0001 | Прокат арматурный для железобетонных конструкций, класс A500C, диаметр 6 мм | т | 1 |  | 0.227 | 61962.53 | 1.09 | 67539.16 |  | 15331.39
Объём: (0,227)*1,0
|  | ФОТ | [8 empty] | 4441.27
| Пр/812-008.0-1 | НР Конструкции из кирпича и блоков | % | 110 |  | 110 |  |  |  |  | 4885.4
| Пр/774-008.0 | СП Конструкции из кирпича и блоков | % | 69 |  | 69 |  |  |  |  | 3064.48
|  | Всего по позиции | [6 empty] | 122511.76 |  | 27810.17
110 | ГЭСН 26-01-036-02 | Изоляция изделиями из волокнистых и зернистых материалов с креплением на клее и дюбелями холодных поверхностей: внутренних стен и перегородок | 100 м2 | 0.218 |  | 0.218
| 1 | ОТ | чел.-ч |  |  | 3.0433 |  |  |  |  | 1080.12
| 1-100-26 | Средний разряд работы 2,6 | чел.-ч | 13.96 |  | 3.0433 |  |  | 354.92 |  | 1080.12
Объём: (0,218)*13,96
| 2 | ЭМ | [8 empty] | 9.8
|  | ОТм(ЗТм) | чел.-ч |  |  | 0.01744 |  |  |  |  | 8.14
| 91.05.01-016 | Краны башенные, грузоподъемность 5 т | маш.-ч | 0.03 |  | 0.00654 | 251.77 | 1.33 | 334.85 |  | 2.19
Объём: (0,218)*0,03
| 4-100-060 | Средний разряд машиниста 6,0 | чел.-ч | 0.03 |  | 0.00654 |  |  | 555.53 |  | 3.63
Объём: (0,00654)*1
| 91.14.02-001 | Автомобили бортовые, грузоподъемность до 5 т | маш.-ч | 0.05 |  | 0.0109 |  |  | 698.54 |  | 7.61
Объём: (0,218)*0,05
| 4-100-040 | Средний разряд машиниста 4,0 | чел.-ч | 0.05 |  | 0.0109 |  |  | 413.56 |  | 4.51
Объём: (0,0109)*1
| 4 | М | [8 empty] | 2952.51
| 01.7.03.01-0001 | Вода | м3 | 0.12 |  | 0.02616 | 35.71 | 0.34 | 12.14 |  | 0.32
Объём: (0,218)*0,12
| 01.7.03.04-0001 | Электроэнергия | кВт-ч | 0.552 |  | 0.12034 |  |  | 7.72 |  | 0.93
Объём: (0,218)*0,552
| 01.7.15.07-0132 | Дюбель-гвозди пластиковые распорные с металлическим стержнем для теплоизоляции, диаметр 10 мм, длина 150 мм | 10 шт | 0 |  | 0 | 57.55 | 1.47 | 84.6
Объём: (0,218)*0,0
| 14.1.06.04-0001 | Клей для приклеивания минеральной ваты | кг | 409 |  | 89.162 | 17.99 | 1.84 | 33.1 |  | 2951.26
Объём: (0,218)*409
| 12.2.05.08 | Изделия теплоизоляционные | м3 | П |  | П
|  | Итого прямые затраты | [8 empty] | 4050.57
110.1 | 01.7.15.07-0132 | Дюбель-гвозди пластиковые распорные с металлическим стержнем для теплоизоляции, диаметр 10 мм, длина 150 мм | 10 шт | 60 |  | 13.08 | 57.55 | 1.47 | 84.6 |  | 1106.57
Объём: (0,218)*60
|  | ФОТ | [8 empty] | 1088.26
| Пр/812-020.0-1 | НР Теплоизоляционные работы | % | 97 |  | 97 |  |  |  |  | 1055.61
| Пр/774-020.0 | СП Теплоизоляционные работы | % | 55 |  | 55 |  |  |  |  | 598.54
|  | Всего по позиции | [6 empty] | 31244.45 |  | 6811.29
111 | 12.2.05.10-0037 | Плиты теплоизоляционные из минеральной ваты на основе базальтовых пород, плотность 35-49 кг/м3, теплопроводность не более 0,038 Вт/(м*К) | м3 | 2.18 |  | 2.18 | 3212.79 | 1.72 | 5526 |  | 12046.68
Объём: 21,8*0,1
|  | Всего по позиции | [6 empty] | 5526 |  | 12046.68
112 | ГЭСН 10-05-012-01 | Облицовка стен глухих (без проемов) по металлическому одинарному каркасу гипсокартонными листами | 100 м2 | 0.218 |  | 0.218
| 1 | ОТ | чел.-ч |  |  | 17.6079 |  |  |  |  | 6792.94
| 1-100-34 | Средний разряд работы 3,4 | чел.-ч | 80.77 |  | 17.6079 |  |  | 385.79 |  | 6792.94
Объём: (0,218)*80,77
| 2 | ЭМ | [8 empty] | 1.17
|  | ОТм(ЗТм) | чел.-ч |  |  | 0.03052 |  |  |  |  | 11.21
| 91.06.06-045 | Подъемники одномачтовые, грузоподъемность до 500 кг, высота подъема 15 м | маш.-ч | 0.14 |  | 0.03052 | 27.25 | 1.41 | 38.42 |  | 1.17
Объём: (0,218)*0,14
| 4-100-030 | Средний разряд машиниста 3,0 | чел.-ч | 0.14 |  | 0.03052 |  |  | 367.27 |  | 11.21
Объём: (0,03052)*1
| 4 | М | [8 empty] | 5227.94
| 01.7.03.01-0001 | Вода | м3 | 0.035 |  | 0.00763 | 35.71 | 0.34 | 12.14 |  | 0.09
Объём: (0,218)*0,035
| 01.7.03.04-0001 | Электроэнергия | кВт-ч | 2.1132 |  | 0.46068 |  |  | 7.72 |  | 3.56
Объём: (0,218)*2,1132
| 01.7.06.01-0042 | Ленты эластичные самоклеящиеся для профилей направляющих 50х30000 мм | м | 93.81 |  | 20.4506 | 4.82 | 1.62 | 7.81 |  | 159.72
Объём: (0,218)*93,81
| 01.7.06.04-0002 | Ленты бумажные перфорированные армирующие для повышения трещиностойкости стыков, ширина 52 мм | м | 130 |  | 28.34 | 2.6 | 1.07 | 2.78 |  | 78.79
Объём: (0,218)*130
| 01.7.06.04-0007 | Ленты бумажные для создания искусственных трещин между каркасными конструкциями и примыкающими поверхностями, с липким слоем с одной стороны и антиадгезионным покрытием с другой, цвет белый, ширина 65 мм | 100 м | 0.3333 |  | 0.072659 | 1955.23 | 1.62 | 3167.47 |  | 230.15
Объём: (0,218)*0,3333
| 01.7.15.07-0152 | Дюбели пластмассовые с шурупами, диаметр 6 мм, длина 35 мм, диаметр шурупа 3,5 мм, длина шурупа 50 мм | 100 шт | 3.53 |  | 0.76954 | 52.34 | 1.47 | 76.94 |  | 59.21
Объём: (0,218)*3,53
| 01.7.15.14-0042 | Шурупы самонарезающие стальные оксидированные с полукруглой головкой и крестообразным шлицем, остроконечные, диаметр 3,5 мм, длина 9,5 мм | 100 шт | 4.29 |  | 0.93522 | 22.93 | 1.35 | 30.96 |  | 28.95
Объём: (0,218)*4,29
| 01.7.15.14-0044 | Шурупы самонарезающие стальные оксидированные с потайной головкой и крестообразным шлицем, остроконечные, диаметр 3,5 мм, длина 25 мм | 100 шт | 16.67 |  | 3.6341 | 22.84 | 1.35 | 30.83 |  | 112.04
Объём: (0,218)*16,67
| 07.2.06.03-0119 | Профиль направляющий из оцинкованной стали, для монтажа гипсовых перегородок и подвесных потолков, размеры 28х27 мм, толщина стали 0,6 мм | м | 80.95 |  | 17.6471 | 44.16 | 0.97 | 42.84 |  | 756
Объём: (0,218)*80,95
| 07.2.06.03-0155 | Профиль направляющий из оцинкованной стали, размеры 60х27 мм, толщина стали 0,6 мм | м | 171.83 |  | 37.4589 | 64.44 | 0.97 | 62.51 |  | 2341.56
Объём: (0,218)*171,83
| 07.2.06.04-0093 | Подвесы стальные оцинкованные прямые для крепления подвесного потолка к профилю, размеры профиля 60х27 мм, длина подвеса 300 мм, толщина 0,7 мм | 100 шт | 2.14 |  | 0.46652 | 864.86 | 2.08 | 1798.91 |  | 839.23
Объём: (0,218)*2,14
| 07.2.06.05-0017 | Соединители профиля стальные оцинкованные одноуровневые потолочные (краб), размеры 148х148 мм, толщина 0,9 мм | 100 шт | 0.36 |  | 0.07848 | 2013.47 | 2.08 | 4188.02 |  | 328.68
Объём: (0,218)*0,36
| 14.4.01.02-0012 | Грунтовка укрепляющая, глубокого проникновения, быстросохнущая, паропроницаемая | кг | 0.57 |  | 0.12426 | 68.29 | 1.71 | 116.78 |  | 14.51
Объём: (0,218)*0,57
| 14.5.11.03-0004 | Смеси сухие шпатлевочные универсальные на основе гипса с полимерными добавками, крупность заполнителя не более 0,2 мм, прочность на изгиб не менее 1,0 МПа | кг | 41.4 |  | 9.0252 | 17.34 | 1.76 | 30.52 |  | 275.45
Объём: (0,218)*41,4
| 01.6.01.02 | Листы гипсокартонные | м2 | 105 |  | 22.89
|  | Итого прямые затраты | [8 empty] | 12033.26
112.1 | 01.6.01.02-0006 | Листы гипсокартонные ГКЛ, толщина 12,5 мм | м2 | 105 |  | 22.89 | 92.12 | 1.75 | 161.21 |  | 3690.1
Объём: (0,218)*105,0
|  | ФОТ | [8 empty] | 6804.15
| Пр/812-010.0-1 | НР Деревянные конструкции | % | 108 |  | 108 |  |  |  |  | 7348.48
| Пр/774-010.0 | СП Деревянные конструкции | % | 55 |  | 55 |  |  |  |  | 3742.28
|  | Всего по позиции | [6 empty] | 123000.55 |  | 26814.12
113 | ГЭСН 15-04-027-05 | Третья шпатлевка при высококачественной окраске по штукатурке и сборным конструкциям: стен, подготовленных под окраску | 100 м2 | 0.218 |  | 0.218
| 1 | ОТ | чел.-ч |  |  | 2.3762 |  |  |  |  | 971.7
| 1-100-39 | Средний разряд работы 3,9 | чел.-ч | 10.9 |  | 2.3762 |  |  | 408.93 |  | 971.7
Объём: (0,218)*10,9
| 2 | ЭМ | [8 empty] | 4.68
|  | ОТм(ЗТм) | чел.-ч |  |  | 0.00872 |  |  |  |  | 3.5
| 91.06.06-048 | Подъемники одномачтовые, грузоподъемность до 500 кг, высота подъема 45 м | маш.-ч | 0.01 |  | 0.00218 | 37.32 | 1.41 | 52.62 |  | 0.11
Объём: (0,218)*0,01
| 4-100-030 | Средний разряд машиниста 3,0 | чел.-ч | 0.01 |  | 0.00218 |  |  | 367.27 |  | 0.8
Объём: (0,00218)*1
| 91.14.02-001 | Автомобили бортовые, грузоподъемность до 5 т | маш.-ч | 0.03 |  | 0.00654 |  |  | 698.54 |  | 4.57
Объём: (0,218)*0,03
| 4-100-040 | Средний разряд машиниста 4,0 | чел.-ч | 0.03 |  | 0.00654 |  |  | 413.56 |  | 2.7
Объём: (0,00654)*1
| 4 | М | [8 empty] | 359.85
| 01.7.17.11-0011 | Шкурка шлифовальная двухслойная с зернистостью 40-25 | м2 | 0.44 |  | 0.09592 | 531.44 | 1.95 | 1036.31 |  | 99.4
Объём: (0,218)*0,44
| 01.7.20.08-0051 | Ветошь хлопчатобумажная цветная | кг | 0.15 |  | 0.0327 | 56.11 | 1.57 | 88.09 |  | 2.88
Объём: (0,218)*0,15
| 14.5.11.01-0003 | Шпатлевка масляно-клеевая | т | 0.029 |  | 0.006322 | 24995.33 | 1.63 | 40742.39 |  | 257.57
Объём: (0,218)*0,029
|  | Итого прямые затраты | [8 empty] | 1339.73
|  | ФОТ | [8 empty] | 975.2
| Пр/812-015.0-1 | НР Отделочные работы | % | 100 |  | 100 |  |  |  |  | 975.2
| Пр/774-015.0 | СП Отделочные работы | % | 49 |  | 49 |  |  |  |  | 477.85
|  | Всего по позиции | [6 empty] | 12810.92 |  | 2792.78
114 | ГЭСН 15-04-007-03 | Окраска водно-дисперсионными акриловыми составами улучшенная: по сборным конструкциям стен, подготовленным под окраску | 100 м2 | 0.218 |  | 0.218
| 1 | ОТ | чел.-ч |  |  | 7.1351 |  |  |  |  | 2719.63
| 1-100-33 | Средний разряд работы 3,3 | чел.-ч | 32.73 |  | 7.1351 |  |  | 381.16 |  | 2719.63
Объём: (0,218)*32,73
| 2 | ЭМ | [8 empty] | 15.32
|  | ОТм(ЗТм) | чел.-ч |  |  | 0.02398 |  |  |  |  | 9.82
| 91.06.06-046 | Подъемники одномачтовые, грузоподъемность до 500 кг, высота подъема 25 м | маш.-ч | 0.01 |  | 0.00218 | 30.61 | 1.41 | 43.16 |  | 0.09
Объём: (0,218)*0,01
| 4-100-030 | Средний разряд машиниста 3,0 | чел.-ч | 0.01 |  | 0.00218 |  |  | 367.27 |  | 0.8
Объём: (0,00218)*1
| 91.14.02-001 | Автомобили бортовые, грузоподъемность до 5 т | маш.-ч | 0.1 |  | 0.0218 |  |  | 698.54 |  | 15.23
Объём: (0,218)*0,1
| 4-100-040 | Средний разряд машиниста 4,0 | чел.-ч | 0.1 |  | 0.0218 |  |  | 413.56 |  | 9.02
Объём: (0,0218)*1
| 4 | М | [8 empty] | 289.51
| 01.7.17.11-0011 | Шкурка шлифовальная двухслойная с зернистостью 40-25 | м2 | 0.84 |  | 0.18312 | 531.44 | 1.95 | 1036.31 |  | 189.77
Объём: (0,218)*0,84
| 01.7.20.08-0051 | Ветошь хлопчатобумажная цветная | кг | 0.31 |  | 0.06758 | 56.11 | 1.57 | 88.09 |  | 5.95
Объём: (0,218)*0,31
| 14.5.11.02-0101 | Шпатлевка водно-дисперсионная | т | 0.005 |  | 0.00109 | 52790.33 | 1.63 | 86048.24 |  | 93.79
Объём: (0,218)*0,005
| 14.3.02.01 | Краска акриловая | т | 0.03 |  | 0.00654
| 14.4.01.02 | Грунтовка | т | 0.02 |  | 0.00436
|  | Итого прямые затраты | [8 empty] | 3034.28
114.1 | 14.3.02.01-0381 | Краска водно-дисперсионная акрилатная ВД-АК-201 | т | 0.03 |  | 0.00654 | 64105.1 | 2 | 128210.2 |  | 838.49
Объём: (0,218)*0,03
114.2 | 14.4.01.02-0012 | Грунтовка укрепляющая, глубокого проникновения, быстросохнущая, паропроницаемая | кг | 20 |  | 4.36 | 68.29 | 1.71 | 116.78 |  | 509.16
Объём: (0,218)*0,02*1000
|  | ФОТ | [8 empty] | 2729.45
| Пр/812-015.0-1 | НР Отделочные работы | % | 100 |  | 100 |  |  |  |  | 2729.45
| Пр/774-015.0 | СП Отделочные работы | % | 49 |  | 49 |  |  |  |  | 1337.43
|  | Всего по позиции | [6 empty] | 38756.01 |  | 8448.81
115 | ГЭСН 10-04-014-01 | Устройство сантехнических перегородок: (стандартные туалетные кабины) на каркасе из алюминиевого профиля | 100 м2 | 0.0552 |  | 0.0552
| 1 | ОТ | чел.-ч |  |  | 1.9077 |  |  |  |  | 700.65
| 1-100-30 | Средний разряд работы 3,0 | чел.-ч | 34.56 |  | 1.9077 |  |  | 367.27 |  | 700.65
Объём: (0,0552)*34,56
| 4 | М | [8 empty] | 28463.83
| 01.7.03.04-0001 | Электроэнергия | кВт-ч | 11.28 |  | 0.62266 |  |  | 7.72 |  | 4.81
Объём: (0,0552)*11,28
| 09.3.04.03-0001 | Перегородки на алюминиевом каркасе комбинированные, с прозрачным стеклом толщиной 5 мм, с ГКЛ с виниловым покрытием | м2 | 100 |  | 5.52 | 2490.64 | 2.07 | 5155.62 |  | 28459.02
Объём: (0,0552)*100
|  | Итого прямые затраты | [8 empty] | 29164.48
|  | ФОТ | [8 empty] | 700.65
| Пр/812-010.0-1 | НР Деревянные конструкции | % | 108 |  | 108 |  |  |  |  | 756.7
| Пр/774-010.0 | СП Деревянные конструкции | % | 55 |  | 55 |  |  |  |  | 385.36
|  | Всего по позиции | [6 empty] | 549031.52 |  | 30306.54
116 | ГЭСН 15-02-016-03 К=25/15=1,67 | Штукатурка поверхностей внутри здания цементно-известковым или цементным раствором по камню и бетону: улучшенная стен | 100 м2 | 17.678 |  | 17.678
Объём: 1511,3+154,4+102,1
|  | ЗТ: 1.67, ЗТм: 1.67, ЭМ: 1.67, М: 1.67 | [19 empty] | ЗТ: 1.67, ЗТм: 1.67, ЭМ: 1.67, М: 1.67
Результирующие коэффициенты:
|  | ЗТ | 1.67
|  | ЭМ | 1.67
|  | М | 1.67
|  | ЗТм | 1.67
| 1 | ОТ | чел.-ч |  |  | 2184.6472 |  |  |  |  | 883274.73
| 1-100-38 | Средний разряд работы 3,8 | чел.-ч | 74 | 1.67 | 2184.6472 |  |  | 404.31 |  | 883274.73
Объём: (17,678)*74
| 2 | ЭМ | [8 empty] | 3419.53
|  | ОТм(ЗТм) | чел.-ч |  |  | 163.5533 |  |  |  |  | 60068.23
| 91.06.06-048 | Подъемники одномачтовые, грузоподъемность до 500 кг, высота подъема 45 м | маш.-ч | 0.84 | 1.67 | 24.7987 | 37.32 | 1.41 | 52.62 |  | 1304.91
Объём: (17,678)*0,84
| 4-100-030 | Средний разряд машиниста 3,0 | чел.-ч | 0.84 | 1.67 | 24.7987 |  |  | 367.27 |  | 9107.82
Объём: (14,84952)*1
| 91.07.07-041 | Растворонасосы, производительность 1 м3/ч | маш.-ч | 4.7 | 1.67 | 138.7546 | 10.81 | 1.41 | 15.24 |  | 2114.62
Объём: (17,678)*4,7
| 4-100-030 | Средний разряд машиниста 3,0 | чел.-ч | 4.7 | 1.67 | 138.7546 |  |  | 367.27 |  | 50960.41
Объём: (83,0866)*1
| 4 | М | [8 empty] | 410397.32
| 01.7.15.06-0121 | Гвозди стальные строительные, диаметр 1,6 мм, длина 50 мм | т | 0.00012 | 1.67 | 0.0035427 | 76630.4 | 1.35 | 103451.04 |  | 366.5
Объём: (17,678)*0,00012
| 03.1.01.01-0002 | Гипс строительный Г-3 | т | 0.006 | 1.67 | 0.17713 | 4338.27 | 2.15 | 9327.28 |  | 1652.17
Объём: (17,678)*0,006
| 04.3.01.07-0025 | Раствор штукатурный, известковый, М100 | м3 | 1.87 | 1.67 | 55.2066 | 3392.36 | 1.81 | 6140.17 |  | 338978.07
Объём: (17,678)*1,87
| 08.1.02.17-0161 | Сетка тканая из проволоки без покрытия, диаметр проволоки 0,25 мм, размер ячейки 0,5х0,5 мм | м2 | 5.54 | 1.67 | 163.5533 | 353.61 | 1.2 | 424.33 |  | 69400.58
Объём: (17,678)*5,54
|  | Итого прямые затраты | [8 empty] | 1357159.81
|  | ФОТ | [8 empty] | 943342.96
| Пр/812-015.0-1 | НР Отделочные работы | % | 100 |  | 100 |  |  |  |  | 943342.96
| Пр/774-015.0 | СП Отделочные работы | % | 49 |  | 49 |  |  |  |  | 462238.05
|  | Всего по позиции | [6 empty] | 156281.3 |  | 2762740.82
117 | ГЭСН 15-02-033-03 | Обивка поверхностей: сеткой проволочной тканой | 100 м2 | 17.678 |  | 17.678
| 1 | ОТ | чел.-ч |  |  | 530.6936 |  |  |  |  | 186719.22
| 1-100-25 | Средний разряд работы 2,5 | чел.-ч | 30.02 |  | 530.6936 |  |  | 351.84 |  | 186719.22
Объём: (17,678)*30,02
| 2 | ЭМ | [8 empty] | 7038.81
|  | ОТм(ЗТм) | чел.-ч |  |  | 10.0765 |  |  |  |  | 4167.22
| 91.14.02-001 | Автомобили бортовые, грузоподъемность до 5 т | маш.-ч | 0.57 |  | 10.0765 |  |  | 698.54 |  | 7038.81
Объём: (17,678)*0,57
| 4-100-040 | Средний разряд машиниста 4,0 | чел.-ч | 0.57 |  | 10.0765 |  |  | 413.56 |  | 4167.22
Объём: (10,07646)*1
| 4 | М | [8 empty] | 1580310.48
| 01.7.15.07-0082 | Дюбель-гвозди полипропиленовые анкерные с бортом, диаметр 6 мм, длина 40 мм | 100 шт | 20 |  | 353.56 | 178.64 | 1.35 | 241.16 |  | 85264.53
Объём: (17,678)*20
| 01.7.15.11-0022 | Шайбы стальные круглые, диаметр отверстия М8-12 | кг | 1.98 |  | 35.0024 |  |  | 255.53 |  | 8944.17
Объём: (17,678)*1,98
| 08.1.02.17-0173 | Сетка тканая из проволоки без покрытия, диаметр проволоки 1,6 мм, размер ячейки 5х5 мм | м2 | 108 |  | 1909.224 | 648.65 | 1.2 | 778.38 |  | 1486101.78
Объём: (17,678)*108
|  | Итого прямые затраты | [8 empty] | 1778235.73
117.1 | 08.1.02.17-0173 | Сетка тканая из проволоки без покрытия, диаметр проволоки 1,6 мм, размер ячейки 5х5 мм | м2 | -108 |  | -1909.224 | 648.65 | 1.2 | 778.38 |  | -1486101.78
Объём: (17,678)*(-108)
|  | ФОТ | [8 empty] | 190886.44
| Пр/812-015.0-1 | НР Отделочные работы | % | 100 |  | 100 |  |  |  |  | 190886.44
| Пр/774-015.0 | СП Отделочные работы | % | 49 |  | 49 |  |  |  |  | 93534.36
|  | Всего по позиции | [6 empty] | 32614.25 |  | 576554.75
118 | 08.1.02.17-0037 | Сетка стальная плетеная одинарная из оцинкованной проволоки с квадратными ячейками, диаметр проволоки 1,8 мм, размер ячейки 50х50 мм | м2 | 1909.224 |  | 1909.224 | 97.17 | 1.2 | 116.6 |  | 222615.52
Объём: (17,678)*(108)
|  | Всего по позиции | [6 empty] | 116.6 |  | 222615.52
119 | ГЭСН 15-04-048-06 | Отделка стен внутри помещений мелкозернистыми декоративными покрытиями из минеральных или полимерминеральных составов по подготовленной поверхности, состав с наполнителем: из мелкозернистого минерала (размер зерна до 1,8 мм) | 100 м2 | 15.113 |  | 15.113
| 1 | ОТ | чел.-ч |  |  | 838.167 |  |  |  |  | 377678.04
| 1-100-46 | Средний разряд работы 4,6 | чел.-ч | 55.46 |  | 838.167 |  |  | 450.6 |  | 377678.04
Объём: (15,113)*55,46
| 2 | ЭМ | [8 empty] | 2987.78
|  | ОТм(ЗТм) | чел.-ч |  |  | 4.8362 |  |  |  |  | 1972.06
| 91.06.06-048 | Подъемники одномачтовые, грузоподъемность до 500 кг, высота подъема 45 м | маш.-ч | 0.04 |  | 0.60452 | 37.32 | 1.41 | 52.62 |  | 31.81
Объём: (15,113)*0,04
| 4-100-030 | Средний разряд машиниста 3,0 | чел.-ч | 0.04 |  | 0.60452 |  |  | 367.27 |  | 222.02
Объём: (0,60452)*1
| 91.14.02-001 | Автомобили бортовые, грузоподъемность до 5 т | маш.-ч | 0.28 |  | 4.2316 |  |  | 698.54 |  | 2955.97
Объём: (15,113)*0,28
| 4-100-040 | Средний разряд машиниста 4,0 | чел.-ч | 0.28 |  | 4.2316 |  |  | 413.56 |  | 1750.04
Объём: (4,23164)*1
| 4 | М | [8 empty] | 67.6
| 01.7.03.01-0001 | Вода | м3 | 0.051 |  | 0.77076 | 35.71 | 0.34 | 12.14 |  | 9.36
Объём: (15,113)*0,051
| 01.7.03.04-0001 | Электроэнергия | кВт-ч | 0.4992 |  | 7.5444 |  |  | 7.72 |  | 58.24
Объём: (15,113)*0,4992
| 04.3.01.02 | Минеральный или полимерминеральный декоративный состав | т | 0.26 |  | 3.9294
| 14.4.01.02 | Грунтовка | т | 0.016 |  | 0.24181
|  | Итого прямые затраты | [8 empty] | 382705.48
119.1 | 04.3.01.02-0001 | Состав пастовый минеральный или полиминеральный декоративный для отделки фасадов, внутренних стен и потолков на латексной основе с минеральным наполнителем, размер зерна 0,5-5,0 мм | т | 0.26 |  | 3.9294 | 89945.1 | 1.48 | 133118.75 |  | 523074.15
Объём: (15,113)*0,26
119.2 | 14.4.01.02-0012 | Грунтовка укрепляющая, глубокого проникновения, быстросохнущая, паропроницаемая | кг | 16 |  | 241.808 | 68.29 | 1.71 | 116.78 |  | 28238.34
Объём: (15,113)*0,016*1000
|  | ФОТ | [8 empty] | 379650.1
| Пр/812-015.0-1 | НР Отделочные работы | % | 100 |  | 100 |  |  |  |  | 379650.1
| Пр/774-015.0 | СП Отделочные работы | % | 49 |  | 49 |  |  |  |  | 186028.55
|  | Всего по позиции | [6 empty] | 99232.23 |  | 1499696.62
120 | ГЭСН 15-06-004-01 | Вторая окраска стен, оклееных стеклообоями, красками | 100 м2 | 15.113 |  | 15.113
| 1 | ОТ | чел.-ч |  |  | 82.9704 |  |  |  |  | 32777.44
| 1-100-36 | Средний разряд работы 3,6 | чел.-ч | 5.49 |  | 82.9704 |  |  | 395.05 |  | 32777.44
Объём: (15,113)*5,49
| 4 | М
| 14.3.02.01 | Краска водоэмульсионная | т | 0.015 |  | 0.2267
|  | Итого прямые затраты | [8 empty] | 32777.44
120.1 | 14.3.02.01-0381 | Краска водно-дисперсионная акрилатная ВД-АК-201 | т | 0.015 |  | 0.2267 | 64105.1 | 2 | 128210.2 |  | 29064.61
Объём: (15,113)*0,015
|  | ФОТ | [8 empty] | 32777.44
| Пр/812-015.0-1 | НР Отделочные работы | % | 100 |  | 100 |  |  |  |  | 32777.44
| Пр/774-015.0 | СП Отделочные работы | % | 49 |  | 49 |  |  |  |  | 16060.95
|  | Всего по позиции | [6 empty] | 7323.53 |  | 110680.44
121 | ГЭСН 15-04-007-01 | Окраска водно-дисперсионными акриловыми составами улучшенная: по штукатурке стен | 100 м2 | 1.021 |  | 1.021
Объём: 90,1+12
| 1 | ОТ | чел.-ч |  |  | 44.4748 |  |  |  |  | 16746.08
| 1-100-32 | Средний разряд работы 3,2 | чел.-ч | 43.56 |  | 44.4748 |  |  | 376.53 |  | 16746.08
Объём: (1,021)*43,56
| 2 | ЭМ | [8 empty] | 107.86
|  | ОТм(ЗТм) | чел.-ч |  |  | 0.17357 |  |  |  |  | 70.84
| 91.06.06-046 | Подъемники одномачтовые, грузоподъемность до 500 кг, высота подъема 25 м | маш.-ч | 0.02 |  | 0.02042 | 30.61 | 1.41 | 43.16 |  | 0.88
Объём: (1,021)*0,02
| 4-100-030 | Средний разряд машиниста 3,0 | чел.-ч | 0.02 |  | 0.02042 |  |  | 367.27 |  | 7.5
Объём: (0,02042)*1
| 91.14.02-001 | Автомобили бортовые, грузоподъемность до 5 т | маш.-ч | 0.15 |  | 0.15315 |  |  | 698.54 |  | 106.98
Объём: (1,021)*0,15
| 4-100-040 | Средний разряд машиниста 4,0 | чел.-ч | 0.15 |  | 0.15315 |  |  | 413.56 |  | 63.34
Объём: (0,15315)*1
| 4 | М | [8 empty] | 5397.28
| 01.7.17.11-0011 | Шкурка шлифовальная двухслойная с зернистостью 40-25 | м2 | 0.84 |  | 0.85764 | 531.44 | 1.95 | 1036.31 |  | 888.78
Объём: (1,021)*0,84
| 01.7.20.08-0051 | Ветошь хлопчатобумажная цветная | кг | 0.31 |  | 0.31651 | 56.11 | 1.57 | 88.09 |  | 27.88
Объём: (1,021)*0,31
| 14.5.11.02-0101 | Шпатлевка водно-дисперсионная | т | 0.051 |  | 0.052071 | 52790.33 | 1.63 | 86048.24 |  | 4480.62
Объём: (1,021)*0,051
| 14.3.02.01 | Краска акриловая | т | 0.03 |  | 0.03063
| 14.4.01.02 | Грунтовка | т | 0.02 |  | 0.02042
|  | Итого прямые затраты | [8 empty] | 22322.06
121.1 | 14.3.02.01-0381 | Краска водно-дисперсионная акрилатная ВД-АК-201 | т | 0.03 |  | 0.03063 | 64105.1 | 2 | 128210.2 |  | 3927.08
Объём: (1,021)*0,03
121.2 | 14.4.01.02-0012 | Грунтовка укрепляющая, глубокого проникновения, быстросохнущая, паропроницаемая | кг | 20 |  | 20.42 | 68.29 | 1.71 | 116.78 |  | 2384.65
Объём: (1,021)*0,02*1000
|  | ФОТ | [8 empty] | 16816.92
| Пр/812-015.0-1 | НР Отделочные работы | % | 100 |  | 100 |  |  |  |  | 16816.92
| Пр/774-015.0 | СП Отделочные работы | % | 49 |  | 49 |  |  |  |  | 8240.29
|  | Всего по позиции | [6 empty] | 52586.68 |  | 53691
122 | ГЭСН 15-01-019-05 | Гладкая облицовка стен, столбов, пилястр и откосов (без карнизных, плинтусных и угловых плиток) без установки плиток туалетного гарнитура на клее из сухих смесей: по кирпичу и бетону | 100 м2 | 1.544 |  | 1.544
| 1 | ОТ | чел.-ч |  |  | 177.9614 |  |  |  |  | 70303.67
| 1-100-36 | Средний разряд работы 3,6 | чел.-ч | 115.26 |  | 177.9614 |  |  | 395.05 |  | 70303.67
Объём: (1,544)*115,26
| 2 | ЭМ | [8 empty] | 250.68
|  | ОТм(ЗТм) | чел.-ч |  |  | 2.5476 |  |  |  |  | 949
| 91.06.05-011 | Погрузчики одноковшовые универсальные фронтальные пневмоколесные, номинальная вместимость основного ковша 2,6 м3, грузоподъемность 5 т | маш.-ч | 0.08 |  | 0.12352 |  |  | 1793.99 |  | 221.59
Объём: (1,544)*0,08
| 4-100-050 | Средний разряд машиниста 5,0 | чел.-ч | 0.08 |  | 0.12352 |  |  | 475.29 |  | 58.71
Объём: (0,12352)*1
| 91.06.06-048 | Подъемники одномачтовые, грузоподъемность до 500 кг, высота подъема 45 м | маш.-ч | 0.27 |  | 0.41688 | 37.32 | 1.41 | 52.62 |  | 21.94
Объём: (1,544)*0,27
| 4-100-030 | Средний разряд машиниста 3,0 | чел.-ч | 0.27 |  | 0.41688 |  |  | 367.27 |  | 153.11
Объём: (0,41688)*1
| 91.07.08-024 | Растворосмесители передвижные, объем барабана 65 л | маш.-ч | 1.3 |  | 2.0072 | 2.31 | 1.54 | 3.56 |  | 7.15
Объём: (1,544)*1,3
| 4-100-030 | Средний разряд машиниста 3,0 | чел.-ч | 1.3 |  | 2.0072 |  |  | 367.27 |  | 737.18
Объём: (2,0072)*1
| 4 | М | [8 empty] | 69.6
| 01.7.03.01-0001 | Вода | м3 | 0.085 |  | 0.13124 | 35.71 | 0.34 | 12.14 |  | 1.59
Объём: (1,544)*0,085
| 01.7.20.08-0051 | Ветошь хлопчатобумажная цветная | кг | 0.5 |  | 0.772 | 56.11 | 1.57 | 88.09 |  | 68.01
Объём: (1,544)*0,5
| 04.3.02.09 | Смесь сухая для заделки швов | т | 0.05 |  | 0.0772
| 06.2.05.04 | Плитки рядовые | м2 | 100 |  | 154.4
| 14.1.06.02 | Клей для облицовочных работ (сухая смесь) | т | 0.375 |  | 0.579
|  | Итого прямые затраты | [8 empty] | 71572.95
122.1 | 04.3.02.09-0102 | Смеси сухие водостойкие для затирки межплиточных швов шириной 1-6 мм (различная цветовая гамма) | т | 0.05 |  | 0.0772 | 37800.3 | 2.17 | 82026.65 |  | 6332.46
Объём: (1,544)*0,05
122.2 | 06.2.01.02-0042 | Плитка керамическая для внутренней облицовки стен, глазурованная, гладкая, цветная, толщина 8 мм | м2 | 100 |  | 154.4 | 572.27 | 1.53 | 875.57 |  | 135188.01
Объём: (1,544)*100,0
122.3 | 14.1.06.02-0001 | Клей монтажный сухой для внутренних и наружных работ, водостойкий на основе цементного вяжущего, для облицовочных работ | т | 0.375 |  | 0.579 | 12041.6 | 1.56 | 18784.9 |  | 10876.46
Объём: (1,544)*0,375
|  | ФОТ | [8 empty] | 71252.67
| Пр/812-015.0-1 | НР Отделочные работы | % | 100 |  | 100 |  |  |  |  | 71252.67
| Пр/774-015.0 | СП Отделочные работы | % | 49 |  | 49 |  |  |  |  | 34913.81
|  | Всего по позиции | [6 empty] | 213818.89 |  | 330136.36
| Устройство коробов | [19 empty] | Устройство коробов
123 | ГЭСН 10-07-010-01 | Облицовка стен армированными цементно-минеральными плитами внутренними по одинарному металлическому каркасу: из направляющих и стоечных профилей в один слой | 100 м2 | 0.03 |  | 0.03
| 1 | ОТ | чел.-ч |  |  | 1.8333 |  |  |  |  | 715.76
| 1-100-35 | Средний разряд работы 3,5 | чел.-ч | 61.11 |  | 1.8333 |  |  | 390.42 |  | 715.76
Объём: (0,03)*61,11
| 2 | ЭМ | [8 empty] | 23.21
|  | ОТм(ЗТм) | чел.-ч |  |  | 0.0231 |  |  |  |  | 10.83
| 91.05.05-015 | Краны на автомобильном ходу, грузоподъемность 16 т | маш.-ч | 0.38 |  | 0.0114 |  |  | 1726.36 |  | 19.68
Объём: (0,03)*0,38
| 4-100-060 | Средний разряд машиниста 6,0 | чел.-ч | 0.38 |  | 0.0114 |  |  | 555.53 |  | 6.33
Объём: (0,0114)*1
| 91.06.06-048 | Подъемники одномачтовые, грузоподъемность до 500 кг, высота подъема 45 м | маш.-ч | 0.24 |  | 0.0072 | 37.32 | 1.41 | 52.62 |  | 0.38
Объём: (0,03)*0,24
| 4-100-030 | Средний разряд машиниста 3,0 | чел.-ч | 0.24 |  | 0.0072 |  |  | 367.27 |  | 2.64
Объём: (0,0072)*1
| 91.14.02-001 | Автомобили бортовые, грузоподъемность до 5 т | маш.-ч | 0.15 |  | 0.0045 |  |  | 698.54 |  | 3.14
Объём: (0,03)*0,15
| 4-100-040 | Средний разряд машиниста 4,0 | чел.-ч | 0.15 |  | 0.0045 |  |  | 413.56 |  | 1.86
Объём: (0,0045)*1
| 91.21.12-004 | Ножницы электрические | маш.-ч | 0.1 |  | 0.003 | 2.36 | 1.34 | 3.16 |  | 0.01
Объём: (0,03)*0,1
| 4 | М | [8 empty] | 1180.16
| 01.7.03.04-0001 | Электроэнергия | кВт-ч | 1.2916 |  | 0.038748 |  |  | 7.72 |  | 0.3
Объём: (0,03)*1,2916
| 01.7.06.01-0042 | Ленты эластичные самоклеящиеся для профилей направляющих 50х30000 мм | м | 126 |  | 3.78 | 4.82 | 1.62 | 7.81 |  | 29.52
Объём: (0,03)*126
| 01.7.15.07-0152 | Дюбели пластмассовые с шурупами, диаметр 6 мм, длина 35 мм, диаметр шурупа 3,5 мм, длина шурупа 50 мм | 100 шт | 1.69 |  | 0.0507 | 52.34 | 1.47 | 76.94 |  | 3.9
Объём: (0,03)*1,69
| 01.7.15.14-0033 | Шурупы самонарезающие стальные с антикоррозионным покрытием с потайной головкой и крестообразным шлицем, двухзаходная резьба, остроконечные, диаметр 4,2 мм, длина 25 мм | 1000 шт | 1.52 |  | 0.0456 | 1214.77 | 1.35 | 1639.94 |  | 74.78
Объём: (0,03)*1,52
| 07.2.06.03-0112 | Профиль направляющий из оцинкованной стали, для монтажа гипсовых перегородок и подвесных потолков, размеры 50х40 мм, толщина стали 0,6 мм | м | 71 |  | 2.13 | 71.61 | 0.97 | 69.46 |  | 147.95
Объём: (0,03)*71
| 07.2.06.03-0195 | Профиль стальной оцинкованный стоечный, размеры 50х50 мм, толщина 0,6 мм | м | 202 |  | 6.06 | 113.3 | 0.97 | 109.9 |  | 665.99
Объём: (0,03)*202
| 14.1.05.02-0106 | Клей-герметик полиуретановый однокомпонентный, объем 310 мл | шт | 17 |  | 0.51 | 447.2 | 1.13 | 505.34 |  | 257.72
Объём: (0,03)*17
| 01.6.01.05 | Плиты армированные цементно-минеральные | м2 | 103 |  | 3.09
|  | Итого прямые затраты | [8 empty] | 1929.96
123.1 | 01.6.01.05-0001 | Плиты армированные цементно-минеральные внутренние, толщина 8,0-12,5 мм | м2 | 103 |  | 3.09 | 610.09 | 2.08 | 1268.99 |  | 3921.18
Объём: (0,03)*103,0
|  | ФОТ | [8 empty] | 726.59
| Пр/812-010.0-1 | НР Деревянные конструкции | % | 108 |  | 108 |  |  |  |  | 784.72
| Пр/774-010.0 | СП Деревянные конструкции | % | 55 |  | 55 |  |  |  |  | 399.62
|  | Всего по позиции | [6 empty] | 234516 |  | 7035.48
124 | ГЭСН 15-04-048-06 | Отделка стен внутри помещений мелкозернистыми декоративными покрытиями из минеральных или полимерминеральных составов по подготовленной поверхности, состав с наполнителем: из мелкозернистого минерала (размер зерна до 1,8 мм) | 100 м2 | 0.03 |  | 0.03
| 1 | ОТ | чел.-ч |  |  | 1.6638 |  |  |  |  | 749.71
| 1-100-46 | Средний разряд работы 4,6 | чел.-ч | 55.46 |  | 1.6638 |  |  | 450.6 |  | 749.71
Объём: (0,03)*55,46
| 2 | ЭМ | [8 empty] | 5.93
|  | ОТм(ЗТм) | чел.-ч |  |  | 0.0096 |  |  |  |  | 3.91
| 91.06.06-048 | Подъемники одномачтовые, грузоподъемность до 500 кг, высота подъема 45 м | маш.-ч | 0.04 |  | 0.0012 | 37.32 | 1.41 | 52.62 |  | 0.06
Объём: (0,03)*0,04
| 4-100-030 | Средний разряд машиниста 3,0 | чел.-ч | 0.04 |  | 0.0012 |  |  | 367.27 |  | 0.44
Объём: (0,0012)*1
| 91.14.02-001 | Автомобили бортовые, грузоподъемность до 5 т | маш.-ч | 0.28 |  | 0.0084 |  |  | 698.54 |  | 5.87
Объём: (0,03)*0,28
| 4-100-040 | Средний разряд машиниста 4,0 | чел.-ч | 0.28 |  | 0.0084 |  |  | 413.56 |  | 3.47
Объём: (0,0084)*1
| 4 | М | [8 empty] | 0.14
| 01.7.03.01-0001 | Вода | м3 | 0.051 |  | 0.00153 | 35.71 | 0.34 | 12.14 |  | 0.02
Объём: (0,03)*0,051
| 01.7.03.04-0001 | Электроэнергия | кВт-ч | 0.4992 |  | 0.014976 |  |  | 7.72 |  | 0.12
Объём: (0,03)*0,4992
| 04.3.01.02 | Минеральный или полимерминеральный декоративный состав | т | 0.26 |  | 0.0078
| 14.4.01.02 | Грунтовка | т | 0.016 |  | 0.00048
|  | Итого прямые затраты | [8 empty] | 759.69
124.1 | 04.3.01.02-0001 | Состав пастовый минеральный или полиминеральный декоративный для отделки фасадов, внутренних стен и потолков на латексной основе с минеральным наполнителем, размер зерна 0,5-5,0 мм | т | 0.26 |  | 0.0078 | 89945.1 | 1.48 | 133118.75 |  | 1038.33
Объём: (0,03)*0,26
124.2 | 14.4.01.02-0012 | Грунтовка укрепляющая, глубокого проникновения, быстросохнущая, паропроницаемая | кг | 16 |  | 0.48 | 68.29 | 1.71 | 116.78 |  | 56.05
Объём: (0,03)*0,016*1000
|  | ФОТ | [8 empty] | 753.62
| Пр/812-015.0-1 | НР Отделочные работы | % | 100 |  | 100 |  |  |  |  | 753.62
| Пр/774-015.0 | СП Отделочные работы | % | 49 |  | 49 |  |  |  |  | 369.27
|  | Всего по позиции | [6 empty] | 99232 |  | 2976.96
125 | ГЭСН 10-05-012-01 | Облицовка стен глухих (без проемов) по металлическому одинарному каркасу гипсокартонными листами | 100 м2 | 0.006 |  | 0.006
| 1 | ОТ | чел.-ч |  |  | 0.48462 |  |  |  |  | 186.96
| 1-100-34 | Средний разряд работы 3,4 | чел.-ч | 80.77 |  | 0.48462 |  |  | 385.79 |  | 186.96
Объём: (0,006)*80,77
| 2 | ЭМ | [8 empty] | 0.03
|  | ОТм(ЗТм) | чел.-ч |  |  | 0.00084 |  |  |  |  | 0.31
| 91.06.06-045 | Подъемники одномачтовые, грузоподъемность до 500 кг, высота подъема 15 м | маш.-ч | 0.14 |  | 0.00084 | 27.25 | 1.41 | 38.42 |  | 0.03
Объём: (0,006)*0,14
| 4-100-030 | Средний разряд машиниста 3,0 | чел.-ч | 0.14 |  | 0.00084 |  |  | 367.27 |  | 0.31
Объём: (0,00084)*1
| 4 | М | [8 empty] | 143.9
| 01.7.03.01-0001 | Вода | м3 | 0.035 |  | 0.00021 | 35.71 | 0.34 | 12.14
Объём: (0,006)*0,035
| 01.7.03.04-0001 | Электроэнергия | кВт-ч | 2.1132 |  | 0.012679 |  |  | 7.72 |  | 0.1
Объём: (0,006)*2,1132
| 01.7.06.01-0042 | Ленты эластичные самоклеящиеся для профилей направляющих 50х30000 мм | м | 93.81 |  | 0.56286 | 4.82 | 1.62 | 7.81 |  | 4.4
Объём: (0,006)*93,81
| 01.7.06.04-0002 | Ленты бумажные перфорированные армирующие для повышения трещиностойкости стыков, ширина 52 мм | м | 130 |  | 0.78 | 2.6 | 1.07 | 2.78 |  | 2.17
Объём: (0,006)*130
| 01.7.06.04-0007 | Ленты бумажные для создания искусственных трещин между каркасными конструкциями и примыкающими поверхностями, с липким слоем с одной стороны и антиадгезионным покрытием с другой, цвет белый, ширина 65 мм | 100 м | 0.3333 |  | 0.0019998 | 1955.23 | 1.62 | 3167.47 |  | 6.33
Объём: (0,006)*0,3333
| 01.7.15.07-0152 | Дюбели пластмассовые с шурупами, диаметр 6 мм, длина 35 мм, диаметр шурупа 3,5 мм, длина шурупа 50 мм | 100 шт | 3.53 |  | 0.02118 | 52.34 | 1.47 | 76.94 |  | 1.63
Объём: (0,006)*3,53
| 01.7.15.14-0042 | Шурупы самонарезающие стальные оксидированные с полукруглой головкой и крестообразным шлицем, остроконечные, диаметр 3,5 мм, длина 9,5 мм | 100 шт | 4.29 |  | 0.02574 | 22.93 | 1.35 | 30.96 |  | 0.8
Объём: (0,006)*4,29
| 01.7.15.14-0044 | Шурупы самонарезающие стальные оксидированные с потайной головкой и крестообразным шлицем, остроконечные, диаметр 3,5 мм, длина 25 мм | 100 шт | 16.67 |  | 0.10002 | 22.84 | 1.35 | 30.83 |  | 3.08
Объём: (0,006)*16,67
| 07.2.06.03-0119 | Профиль направляющий из оцинкованной стали, для монтажа гипсовых перегородок и подвесных потолков, размеры 28х27 мм, толщина стали 0,6 мм | м | 80.95 |  | 0.4857 | 44.16 | 0.97 | 42.84 |  | 20.81
Объём: (0,006)*80,95
| 07.2.06.03-0155 | Профиль направляющий из оцинкованной стали, размеры 60х27 мм, толщина стали 0,6 мм | м | 171.83 |  | 1.031 | 64.44 | 0.97 | 62.51 |  | 64.45
Объём: (0,006)*171,83
| 07.2.06.04-0093 | Подвесы стальные оцинкованные прямые для крепления подвесного потолка к профилю, размеры профиля 60х27 мм, длина подвеса 300 мм, толщина 0,7 мм | 100 шт | 2.14 |  | 0.01284 | 864.86 | 2.08 | 1798.91 |  | 23.1
Объём: (0,006)*2,14
| 07.2.06.05-0017 | Соединители профиля стальные оцинкованные одноуровневые потолочные (краб), размеры 148х148 мм, толщина 0,9 мм | 100 шт | 0.36 |  | 0.00216 | 2013.47 | 2.08 | 4188.02 |  | 9.05
Объём: (0,006)*0,36
| 14.4.01.02-0012 | Грунтовка укрепляющая, глубокого проникновения, быстросохнущая, паропроницаемая | кг | 0.57 |  | 0.00342 | 68.29 | 1.71 | 116.78 |  | 0.4
Объём: (0,006)*0,57
| 14.5.11.03-0004 | Смеси сухие шпатлевочные универсальные на основе гипса с полимерными добавками, крупность заполнителя не более 0,2 мм, прочность на изгиб не менее 1,0 МПа | кг | 41.4 |  | 0.2484 | 17.34 | 1.76 | 30.52 |  | 7.58
Объём: (0,006)*41,4
| 01.6.01.02 | Листы гипсокартонные | м2 | 105 |  | 0.63
|  | Итого прямые затраты | [8 empty] | 331.2
125.1 | 01.6.01.02-0006 | Листы гипсокартонные ГКЛ, толщина 12,5 мм | м2 | 105 |  | 0.63 | 92.12 | 1.75 | 161.21 |  | 101.56
Объём: (0,006)*105,0
|  | ФОТ | [8 empty] | 187.27
| Пр/812-010.0-1 | НР Деревянные конструкции | % | 108 |  | 108 |  |  |  |  | 202.25
| Пр/774-010.0 | СП Деревянные конструкции | % | 55 |  | 55 |  |  |  |  | 103
|  | Всего по позиции | [6 empty] | 123001.67 |  | 738.01
126 | ГЭСН 15-04-048-06 | Отделка стен внутри помещений мелкозернистыми декоративными покрытиями из минеральных или полимерминеральных составов по подготовленной поверхности, состав с наполнителем: из мелкозернистого минерала (размер зерна до 1,8 мм) | 100 м2 | 0.006 |  | 0.006
| 1 | ОТ | чел.-ч |  |  | 0.33276 |  |  |  |  | 149.94
| 1-100-46 | Средний разряд работы 4,6 | чел.-ч | 55.46 |  | 0.33276 |  |  | 450.6 |  | 149.94
Объём: (0,006)*55,46
| 2 | ЭМ | [8 empty] | 1.18
|  | ОТм(ЗТм) | чел.-ч |  |  | 0.00192 |  |  |  |  | 0.78
| 91.06.06-048 | Подъемники одномачтовые, грузоподъемность до 500 кг, высота подъема 45 м | маш.-ч | 0.04 |  | 0.00024 | 37.32 | 1.41 | 52.62 |  | 0.01
Объём: (0,006)*0,04
| 4-100-030 | Средний разряд машиниста 3,0 | чел.-ч | 0.04 |  | 0.00024 |  |  | 367.27 |  | 0.09
Объём: (0,00024)*1
| 91.14.02-001 | Автомобили бортовые, грузоподъемность до 5 т | маш.-ч | 0.28 |  | 0.00168 |  |  | 698.54 |  | 1.17
Объём: (0,006)*0,28
| 4-100-040 | Средний разряд машиниста 4,0 | чел.-ч | 0.28 |  | 0.00168 |  |  | 413.56 |  | 0.69
Объём: (0,00168)*1
| 4 | М | [8 empty] | 0.02
| 01.7.03.01-0001 | Вода | м3 | 0.051 |  | 0.000306 | 35.71 | 0.34 | 12.14
Объём: (0,006)*0,051
| 01.7.03.04-0001 | Электроэнергия | кВт-ч | 0.4992 |  | 0.0029952 |  |  | 7.72 |  | 0.02
Объём: (0,006)*0,4992
| 04.3.01.02 | Минеральный или полимерминеральный декоративный состав | т | 0.26 |  | 0.00156
| 14.4.01.02 | Грунтовка | т | 0.016 |  | 9.6e-05
|  | Итого прямые затраты | [8 empty] | 151.92
126.1 | 04.3.01.02-0001 | Состав пастовый минеральный или полиминеральный декоративный для отделки фасадов, внутренних стен и потолков на латексной основе с минеральным наполнителем, размер зерна 0,5-5,0 мм | т | 0.26 |  | 0.00156 | 89945.1 | 1.48 | 133118.75 |  | 207.67
Объём: (0,006)*0,26
126.2 | 14.4.01.02-0012 | Грунтовка укрепляющая, глубокого проникновения, быстросохнущая, паропроницаемая | кг | 16 |  | 0.096 | 68.29 | 1.71 | 116.78 |  | 11.21
Объём: (0,006)*0,016*1000
|  | ФОТ | [8 empty] | 150.72
| Пр/812-015.0-1 | НР Отделочные работы | % | 100 |  | 100 |  |  |  |  | 150.72
| Пр/774-015.0 | СП Отделочные работы | % | 49 |  | 49 |  |  |  |  | 73.85
|  | Всего по позиции | [6 empty] | 99228.33 |  | 595.37
127 | ГЭСН 15-06-004-01 | Вторая окраска стен, оклееных стеклообоями, красками | 100 м2 | 0.036 |  | 0.036
Объём: 3+0,6
| 1 | ОТ | чел.-ч |  |  | 0.19764 |  |  |  |  | 78.08
| 1-100-36 | Средний разряд работы 3,6 | чел.-ч | 5.49 |  | 0.19764 |  |  | 395.05 |  | 78.08
Объём: (0,036)*5,49
| 4 | М
| 14.3.02.01 | Краска водоэмульсионная | т | 0.015 |  | 0.00054
|  | Итого прямые затраты | [8 empty] | 78.08
127.1 | 14.3.02.01-0381 | Краска водно-дисперсионная акрилатная ВД-АК-201 | т | 0.015 |  | 0.00054 | 64105.1 | 2 | 128210.2 |  | 69.23
Объём: (0,036)*0,015
|  | ФОТ | [8 empty] | 78.08
| Пр/812-015.0-1 | НР Отделочные работы | % | 100 |  | 100 |  |  |  |  | 78.08
| Пр/774-015.0 | СП Отделочные работы | % | 49 |  | 49 |  |  |  |  | 38.26
|  | Всего по позиции | [6 empty] | 7323.61 |  | 263.65
| 2-й этаж | [19 empty] | 2-й этаж
128 | ГЭСН 10-01-016-02 | Устройство перегородок из ПВХ профилей: с дверным блоком | 100 м2 | 0.166 |  | 0.166
| 1 | ОТ | чел.-ч |  |  | 20.7218 |  |  |  |  | 7802.37
| 1-100-32 | Средний разряд работы 3,2 | чел.-ч | 124.83 |  | 20.7218 |  |  | 376.53 |  | 7802.37
Объём: (0,166)*124,83
| 2 | ЭМ | [8 empty] | 251.76
|  | ОТм(ЗТм) | чел.-ч |  |  | 0.1992 |  |  |  |  | 97.93
| 91.05.05-015 | Краны на автомобильном ходу, грузоподъемность 16 т | маш.-ч | 0.66 |  | 0.10956 |  |  | 1726.36 |  | 189.14
Объём: (0,166)*0,66
| 4-100-060 | Средний разряд машиниста 6,0 | чел.-ч | 0.66 |  | 0.10956 |  |  | 555.53 |  | 60.86
Объём: (0,10956)*1
| 91.14.02-001 | Автомобили бортовые, грузоподъемность до 5 т | маш.-ч | 0.54 |  | 0.08964 |  |  | 698.54 |  | 62.62
Объём: (0,166)*0,54
| 4-100-040 | Средний разряд машиниста 4,0 | чел.-ч | 0.54 |  | 0.08964 |  |  | 413.56 |  | 37.07
Объём: (0,08964)*1
| 4 | М | [8 empty] | 910.22
| 01.7.03.04-0001 | Электроэнергия | кВт-ч | 6.02 |  | 0.99932 |  |  | 7.72 |  | 7.71
Объём: (0,166)*6,02
| 01.7.14.01-0002 | Герметик пенополиуретановый (пена монтажная) универсальный, объем 1000 мл | шт | 1 |  | 0.166 | 241.35 | 1.13 | 272.73 |  | 45.27
Объём: (0,166)*1
| 01.7.15.07-0005 | Дюбели стальные рамные монтажные, диаметр 10 мм, длина 130 (132) мм | 10 шт | 35.4 |  | 5.8764 | 92.73 | 1.35 | 125.19 |  | 735.67
Объём: (0,166)*35,4
| 01.7.15.14-0063 | Шурупы самонарезающие стальные с потайной головкой и крестообразным шлицем, наконечник сверло, диаметр 4,8 мм, длина 80 мм | т | 0.0017 |  | 0.0002822 | 319102.96 | 1.35 | 430789 |  | 121.57
Объём: (0,166)*0,0017
| 11.3.02.04 | Перегородка из ПВХ профилей | м2 | 100 |  | 16.6
|  | Итого прямые затраты | [8 empty] | 9062.28
128.1 | 11.3.03.15-1048 | Перегородки из ПВХ профилей, заполненные однокамерными стеклопакетами с двумя армированными стеклами (6Ах12х6А) и сэндвич-панелями толщиной 24 мм, с дверным блоком 22-10/1 (Б), с фурнитурой - защелка, ручка офисная, доводчик | м2 | 100 |  | 16.6 | 5227.37 | 1.82 | 9513.81 |  | 157929.25
Объём: (0,166)*100,0
|  | ФОТ | [8 empty] | 7900.3
| Пр/812-010.0-1 | НР Деревянные конструкции | % | 108 |  | 108 |  |  |  |  | 8532.32
| Пр/774-010.0 | СП Деревянные конструкции | % | 55 |  | 55 |  |  |  |  | 4345.17
|  | Всего по позиции | [6 empty] | 1083548.31 |  | 179869.02
129 | ГЭСН 15-02-016-03 К=25/15=1,67 | Штукатурка поверхностей внутри здания цементно-известковым или цементным раствором по камню и бетону: улучшенная стен | 100 м2 | 2.901 |  | 2.901
|  | ЗТ: 1.67, ЗТм: 1.67, ЭМ: 1.67, М: 1.67 | [19 empty] | ЗТ: 1.67, ЗТм: 1.67, ЭМ: 1.67, М: 1.67
Результирующие коэффициенты:
|  | ЗТ | 1.67
|  | ЭМ | 1.67
|  | М | 1.67
|  | ЗТм | 1.67
| 1 | ОТ | чел.-ч |  |  | 358.5056 |  |  |  |  | 144947.39
| 1-100-38 | Средний разряд работы 3,8 | чел.-ч | 74 | 1.67 | 358.5056 |  |  | 404.31 |  | 144947.39
Объём: (2,901)*74
| 2 | ЭМ | [8 empty] | 561.15
|  | ОТм(ЗТм) | чел.-ч |  |  | 26.8395 |  |  |  |  | 9857.33
| 91.06.06-048 | Подъемники одномачтовые, грузоподъемность до 500 кг, высота подъема 45 м | маш.-ч | 0.84 | 1.67 | 4.0695 | 37.32 | 1.41 | 52.62 |  | 214.14
Объём: (2,901)*0,84
| 4-100-030 | Средний разряд машиниста 3,0 | чел.-ч | 0.84 | 1.67 | 4.0695 |  |  | 367.27 |  | 1494.61
Объём: (2,43684)*1
| 91.07.07-041 | Растворонасосы, производительность 1 м3/ч | маш.-ч | 4.7 | 1.67 | 22.7699 | 10.81 | 1.41 | 15.24 |  | 347.01
Объём: (2,901)*4,7
| 4-100-030 | Средний разряд машиниста 3,0 | чел.-ч | 4.7 | 1.67 | 22.7699 |  |  | 367.27 |  | 8362.72
Объём: (13,6347)*1
| 4 | М | [8 empty] | 67347.14
| 01.7.15.06-0121 | Гвозди стальные строительные, диаметр 1,6 мм, длина 50 мм | т | 0.00012 | 1.67 | 0.0005814 | 76630.4 | 1.35 | 103451.04 |  | 60.15
Объём: (2,901)*0,00012
| 03.1.01.01-0002 | Гипс строительный Г-3 | т | 0.006 | 1.67 | 0.029068 | 4338.27 | 2.15 | 9327.28 |  | 271.13
Объём: (2,901)*0,006
| 04.3.01.07-0025 | Раствор штукатурный, известковый, М100 | м3 | 1.87 | 1.67 | 9.0595 | 3392.36 | 1.81 | 6140.17 |  | 55627.07
Объём: (2,901)*1,87
| 08.1.02.17-0161 | Сетка тканая из проволоки без покрытия, диаметр проволоки 0,25 мм, размер ячейки 0,5х0,5 мм | м2 | 5.54 | 1.67 | 26.8395 | 353.61 | 1.2 | 424.33 |  | 11388.79
Объём: (2,901)*5,54
|  | Итого прямые затраты | [8 empty] | 222713.01
|  | ФОТ | [8 empty] | 154804.72
| Пр/812-015.0-1 | НР Отделочные работы | % | 100 |  | 100 |  |  |  |  | 154804.72
| Пр/774-015.0 | СП Отделочные работы | % | 49 |  | 49 |  |  |  |  | 75854.31
|  | Всего по позиции | [6 empty] | 156281.3 |  | 453372.04
130 | ГЭСН 15-02-033-03 | Обивка поверхностей: сеткой проволочной тканой | 100 м2 | 2.901 |  | 2.901
| 1 | ОТ | чел.-ч |  |  | 87.088 |  |  |  |  | 30641.05
| 1-100-25 | Средний разряд работы 2,5 | чел.-ч | 30.02 |  | 87.088 |  |  | 351.84 |  | 30641.05
Объём: (2,901)*30,02
| 2 | ЭМ | [8 empty] | 1155.08
|  | ОТм(ЗТм) | чел.-ч |  |  | 1.6536 |  |  |  |  | 683.85
| 91.14.02-001 | Автомобили бортовые, грузоподъемность до 5 т | маш.-ч | 0.57 |  | 1.6536 |  |  | 698.54 |  | 1155.08
Объём: (2,901)*0,57
| 4-100-040 | Средний разряд машиниста 4,0 | чел.-ч | 0.57 |  | 1.6536 |  |  | 413.56 |  | 683.85
Объём: (1,65357)*1
| 4 | М | [8 empty] | 259332.54
| 01.7.15.07-0082 | Дюбель-гвозди полипропиленовые анкерные с бортом, диаметр 6 мм, длина 40 мм | 100 шт | 20 |  | 58.02 | 178.64 | 1.35 | 241.16 |  | 13992.1
Объём: (2,901)*20
| 01.7.15.11-0022 | Шайбы стальные круглые, диаметр отверстия М8-12 | кг | 1.98 |  | 5.744 |  |  | 255.53 |  | 1467.76
Объём: (2,901)*1,98
| 08.1.02.17-0173 | Сетка тканая из проволоки без покрытия, диаметр проволоки 1,6 мм, размер ячейки 5х5 мм | м2 | 108 |  | 313.308 | 648.65 | 1.2 | 778.38 |  | 243872.68
Объём: (2,901)*108
|  | Итого прямые затраты | [8 empty] | 291812.52
130.1 | 08.1.02.17-0173 | Сетка тканая из проволоки без покрытия, диаметр проволоки 1,6 мм, размер ячейки 5х5 мм | м2 | -108 |  | -313.308 | 648.65 | 1.2 | 778.38 |  | -243872.68
Объём: (2,901)*(-108)
|  | ФОТ | [8 empty] | 31324.9
| Пр/812-015.0-1 | НР Отделочные работы | % | 100 |  | 100 |  |  |  |  | 31324.9
| Пр/774-015.0 | СП Отделочные работы | % | 49 |  | 49 |  |  |  |  | 15349.2
|  | Всего по позиции | [6 empty] | 32614.25 |  | 94613.94
131 | 08.1.02.17-0037 | Сетка стальная плетеная одинарная из оцинкованной проволоки с квадратными ячейками, диаметр проволоки 1,8 мм, размер ячейки 50х50 мм | м2 | 313.308 |  | 313.308 | 97.17 | 1.2 | 116.6 |  | 36531.71
Объём: (2,901)*(108)
|  | Всего по позиции | [6 empty] | 116.6 |  | 36531.71
132 | ГЭСН 15-04-048-06 | Отделка стен внутри помещений мелкозернистыми декоративными покрытиями из минеральных или полимерминеральных составов по подготовленной поверхности, состав с наполнителем: из мелкозернистого минерала (размер зерна до 1,8 мм) | 100 м2 | 2.901 |  | 2.901
| 1 | ОТ | чел.-ч |  |  | 160.8895 |  |  |  |  | 72496.79
| 1-100-46 | Средний разряд работы 4,6 | чел.-ч | 55.46 |  | 160.8895 |  |  | 450.6 |  | 72496.79
Объём: (2,901)*55,46
| 2 | ЭМ | [8 empty] | 573.52
|  | ОТм(ЗТм) | чел.-ч |  |  | 0.92832 |  |  |  |  | 378.55
| 91.06.06-048 | Подъемники одномачтовые, грузоподъемность до 500 кг, высота подъема 45 м | маш.-ч | 0.04 |  | 0.11604 | 37.32 | 1.41 | 52.62 |  | 6.11
Объём: (2,901)*0,04
| 4-100-030 | Средний разряд машиниста 3,0 | чел.-ч | 0.04 |  | 0.11604 |  |  | 367.27 |  | 42.62
Объём: (0,11604)*1
| 91.14.02-001 | Автомобили бортовые, грузоподъемность до 5 т | маш.-ч | 0.28 |  | 0.81228 |  |  | 698.54 |  | 567.41
Объём: (2,901)*0,28
| 4-100-040 | Средний разряд машиниста 4,0 | чел.-ч | 0.28 |  | 0.81228 |  |  | 413.56 |  | 335.93
Объём: (0,81228)*1
| 4 | М | [8 empty] | 12.98
| 01.7.03.01-0001 | Вода | м3 | 0.051 |  | 0.14795 | 35.71 | 0.34 | 12.14 |  | 1.8
Объём: (2,901)*0,051
| 01.7.03.04-0001 | Электроэнергия | кВт-ч | 0.4992 |  | 1.4482 |  |  | 7.72 |  | 11.18
Объём: (2,901)*0,4992
| 04.3.01.02 | Минеральный или полимерминеральный декоративный состав | т | 0.26 |  | 0.75426
| 14.4.01.02 | Грунтовка | т | 0.016 |  | 0.046416
|  | Итого прямые затраты | [8 empty] | 73461.84
132.1 | 04.3.01.02-0001 | Состав пастовый минеральный или полиминеральный декоративный для отделки фасадов, внутренних стен и потолков на латексной основе с минеральным наполнителем, размер зерна 0,5-5,0 мм | т | 0.26 |  | 0.75426 | 89945.1 | 1.48 | 133118.75 |  | 100406.15
Объём: (2,901)*0,26
132.2 | 14.4.01.02-0012 | Грунтовка укрепляющая, глубокого проникновения, быстросохнущая, паропроницаемая | кг | 16 |  | 46.416 | 68.29 | 1.71 | 116.78 |  | 5420.46
Объём: (2,901)*0,016*1000
|  | ФОТ | [8 empty] | 72875.34
| Пр/812-015.0-1 | НР Отделочные работы | % | 100 |  | 100 |  |  |  |  | 72875.34
| Пр/774-015.0 | СП Отделочные работы | % | 49 |  | 49 |  |  |  |  | 35708.92
|  | Всего по позиции | [6 empty] | 99232.23 |  | 287872.71
133 | ГЭСН 15-06-004-01 | Вторая окраска стен, оклееных стеклообоями, красками | 100 м2 | 2.901 |  | 2.901
| 1 | ОТ | чел.-ч |  |  | 15.9265 |  |  |  |  | 6291.76
| 1-100-36 | Средний разряд работы 3,6 | чел.-ч | 5.49 |  | 15.9265 |  |  | 395.05 |  | 6291.76
Объём: (2,901)*5,49
| 4 | М
| 14.3.02.01 | Краска водоэмульсионная | т | 0.015 |  | 0.043515
|  | Итого прямые затраты | [8 empty] | 6291.76
133.1 | 14.3.02.01-0381 | Краска водно-дисперсионная акрилатная ВД-АК-201 | т | 0.015 |  | 0.043515 | 64105.1 | 2 | 128210.2 |  | 5579.07
Объём: (2,901)*0,015
|  | ФОТ | [8 empty] | 6291.76
| Пр/812-015.0-1 | НР Отделочные работы | % | 100 |  | 100 |  |  |  |  | 6291.76
| Пр/774-015.0 | СП Отделочные работы | % | 49 |  | 49 |  |  |  |  | 3082.96
|  | Всего по позиции | [6 empty] | 7323.53 |  | 21245.55
|  | Итого прямые по всем-всем позициям | [6 empty] | 1861102.42 |  | 4936429.64 | [11 empty] | Итого прямые по всем-всем позициям
|  | Итого прямые затраты по разделу 3. Стены | [8 empty] | 4936429.64 | [11 empty] | Итого прямые затраты по разделу 3. Стены
|  | в том числе | [20 empty] | в том числе
|  | оплата труда (ОТ) | [8 empty] | 2037621.51 | [11 empty] | оплата труда (ОТ)
|  | эксплуатация машин и механизмов | [8 empty] | 27150.91 | [11 empty] | эксплуатация машин и механизмов
|  | оплата труда машинистов (ОТм) | [8 empty] | 83986.52 | [11 empty] | оплата труда машинистов (ОТм)
|  | материальные ресурсы | [8 empty] | 2787670.7 | [11 empty] | материальные ресурсы
|  | Итого ФОТ | [8 empty] | 2121608.03 | [11 empty] | Итого ФОТ
|  | Итого накладные расходы | [8 empty] | 2136770 | [11 empty] | Итого накладные расходы
|  | Итого сметная прибыль | [8 empty] | 1067052.7 | [11 empty] | Итого сметная прибыль
|  | Итого по разделу 3. Стены | [8 empty] | 8140252.34 | [11 empty] | Итого по разделу 3. Стены
|  | Справочно | [20 empty] | Справочно
|  | затраты труда рабочих |  |  |  | 5052.7656 | [16 empty] | затраты труда рабочих
|  | затраты труда машинистов |  |  |  | 222.5949 | [16 empty] | затраты труда машинистов
|  | ИТОГИ ПО РАЗДЕЛУ | [20 empty] | ИТОГИ ПО РАЗДЕЛУ
|  | ВСЕГО строительные работы | [8 empty] | 8140252.34 | [11 empty] | ВСЕГО строительные работы
|  | строительные работы без учета перевозки | [8 empty] | 8140252.34 | [11 empty] | строительные работы без учета перевозки
|  | в том числе | [20 empty] | в том числе
|  | прямые затраты | [8 empty] | 4936429.64 | [11 empty] | прямые затраты
|  | в том числе | [20 empty] | в том числе
|  | оплата труда (ОТ) | [8 empty] | 2037621.51 | [11 empty] | оплата труда (ОТ)
|  | эксплуатация машин и механизмов | [8 empty] | 27150.91 | [11 empty] | эксплуатация машин и механизмов
|  | оплата труда машинистов (ОТм) | [8 empty] | 83986.52 | [11 empty] | оплата труда машинистов (ОТм)
|  | материальные ресурсы | [8 empty] | 2787670.7 | [11 empty] | материальные ресурсы
|  | перевозка | [20 empty] | перевозка
|  | ФОТ | [8 empty] | 2121608.03 | [11 empty] | ФОТ
|  | накладные расходы | [8 empty] | 2136770 | [11 empty] | накладные расходы
|  | сметная прибыль | [8 empty] | 1067052.7 | [11 empty] | сметная прибыль
|  | ВСЕГО монтажные работы | [20 empty] | ВСЕГО монтажные работы
|  | монтажные работы без учета перевозки | [20 empty] | монтажные работы без учета перевозки
|  | прямые затраты | [20 empty] | прямые затраты
|  | оплата труда (ОТ) | [20 empty] | оплата труда (ОТ)
|  | эксплуатация машин и механизмов | [20 empty] | эксплуатация машин и механизмов
|  | оплата труда машинистов (ОТм) | [20 empty] | оплата труда машинистов (ОТм)
|  | материальные ресурсы | [20 empty] | материальные ресурсы
|  | перевозка | [20 empty] | перевозка
|  | ФОТ | [20 empty] | ФОТ
|  | накладные расходы | [20 empty] | накладные расходы
|  | сметная прибыль | [20 empty] | сметная прибыль
|  | ВСЕГО оборудование | [20 empty] | ВСЕГО оборудование
|  | оборудование без учета дополнительной перевозки | [20 empty] | оборудование без учета дополнительной перевозки
|  | дополнительная перевозка оборудования | [20 empty] | дополнительная перевозка оборудования
|  | ВСЕГО прочие затраты | [20 empty] | ВСЕГО прочие затраты
|  | прочие затраты | [20 empty] | прочие затраты
|  | прочие работы | [20 empty] | прочие работы
|  | пусконаладочные работы без учета перевозки | [20 empty] | пусконаладочные работы без учета перевозки
|  | прямые затраты | [20 empty] | прямые затраты
|  | оплата труда (ОТ) | [20 empty] | оплата труда (ОТ)
|  | эксплуатация машин и механизмов | [20 empty] | эксплуатация машин и механизмов
|  | оплата труда машинистов (ОТм) | [20 empty] | оплата труда машинистов (ОТм)
|  | материальные ресурсы | [20 empty] | материальные ресурсы
|  | перевозка | [20 empty] | перевозка
|  | ФОТ | [20 empty] | ФОТ
|  | накладные расходы | [20 empty] | накладные расходы
|  | сметная прибыль | [20 empty] | сметная прибыль
|  | ВСЕГО по РАЗДЕЛУ | [8 empty] | 8140252.34 | [11 empty] | ВСЕГО по РАЗДЕЛУ
|  | Всего по РАЗДЕЛУ СМР+ПНР+перевозка | [8 empty] | 8140252.34 | [11 empty] | Всего по РАЗДЕЛУ СМР+ПНР+перевозка
|  | в том числе | [20 empty] | в том числе
|  | Всего прямые затраты | [8 empty] | 4936429.64 | [11 empty] | Всего прямые затраты
|  | в том числе | [20 empty] | в том числе
|  | оплата труда (ОТ) | [8 empty] | 2037621.51 | [11 empty] | оплата труда (ОТ)
|  | эксплуатация машин и механизмов | [8 empty] | 27150.91 | [11 empty] | эксплуатация машин и механизмов
|  | оплата труда машинистов (ОТм) | [8 empty] | 83986.52 | [11 empty] | оплата труда машинистов (ОТм)
|  | материальные ресурсы | [8 empty] | 2787670.7 | [11 empty] | материальные ресурсы
|  | перевозка | [20 empty] | перевозка
|  | Всего ФОТ | [8 empty] | 2121608.03 | [11 empty] | Всего ФОТ
|  | Всего накладные расходы | [8 empty] | 2136770 | [11 empty] | Всего накладные расходы
|  | Всего сметная прибыль | [8 empty] | 1067052.7 | [11 empty] | Всего сметная прибыль
|  | Всего оборудование | [20 empty] | Всего оборудование
|  | Всего прочие затраты | [20 empty] | Всего прочие затраты
|  | Справочно | [20 empty] | Справочно
|  | материальные ресурсы из текущей СНБ (проверка) | [8 empty] | 2787670.7 | [11 empty] | материальные ресурсы из текущей СНБ (проверка)
|  | материальные ресурсы, отсутствующие в ФРСН | [20 empty] | материальные ресурсы, отсутствующие в ФРСН
|  | оборудование из текущей СНБ (проверка) | [20 empty] | оборудование из текущей СНБ (проверка)
|  | оборудование, отсутствующее в ФРСН | [20 empty] | оборудование, отсутствующее в ФРСН
|  | затраты труда рабочих |  |  |  | 5052.7656 | [16 empty] | затраты труда рабочих
|  | затраты труда машинистов |  |  |  | 222.5949 | [16 empty] | затраты труда машинистов
|  | Нормативные затраты труда | [8 empty] | 5275.3604 | [11 empty] | Нормативные затраты труда
|  | стоимость пусконаладочных работ "вхолостую" | [20 empty] | стоимость пусконаладочных работ "вхолостую"
|  | стоимость пусконаладочных работ "под нагрузкой" | [20 empty] | стоимость пусконаладочных работ "под нагрузкой"
|  | Строительные работы - ОТ | [8 empty] | 2037621.51 | [11 empty] | Строительные работы - ОТ
|  | Строительные работы - ЭМ | [8 empty] | 27150.91 | [11 empty] | Строительные работы - ЭМ
|  | Строительные работы - ОТм | [8 empty] | 83986.52 | [11 empty] | Строительные работы - ОТм
|  | Строительные работы - МР | [8 empty] | 2787670.7 | [11 empty] | Строительные работы - МР
|  | Строительные работы - ФОТ | [8 empty] | 2121608.03 | [11 empty] | Строительные работы - ФОТ
|  | Строительные работы - НР | [8 empty] | 2136770 | [11 empty] | Строительные работы - НР
|  | Строительные работы - СП | [8 empty] | 1067052.7 | [11 empty] | Строительные работы - СП
|  | Строительные работы - Материальные ресурсы, отсутствующие в ФРСН (прайсовые) | [20 empty] | Строительные работы - Материальные ресурсы, отсутствующие в ФРСН (прайсовые)
|  | Строительные работы - Независимая перевозка | [20 empty] | Строительные работы - Независимая перевозка
|  | Строительные работы - Прямые затраты | [8 empty] | 4936429.64 | [11 empty] | Строительные работы - Прямые затраты
|  | Строительные работы - Затраты труда рабочих | [8 empty] | 5052.7656 | [11 empty] | Строительные работы - Затраты труда рабочих
|  | Строительные работы - Затраты труда машинистов | [8 empty] | 222.5949 | [11 empty] | Строительные работы - Затраты труда машинистов
|  | Строительные работы - Затраты труда всего (рабочих и машинистов) | [8 empty] | 5275.3604 | [11 empty] | Строительные работы - Затраты труда всего (рабочих и машинистов)
|  | Монтажные работы - ОТ | [20 empty] | Монтажные работы - ОТ
|  | Монтажные работы - ЭМ | [20 empty] | Монтажные работы - ЭМ
|  | Монтажные работы - ОТм | [20 empty] | Монтажные работы - ОТм
|  | Монтажные работы - МР | [20 empty] | Монтажные работы - МР
|  | Монтажные работы - ФОТ | [20 empty] | Монтажные работы - ФОТ
|  | Монтажные работы - НР | [20 empty] | Монтажные работы - НР
|  | Монтажные работы - СП | [20 empty] | Монтажные работы - СП
|  | Монтажные работы - Материальные ресурсы, отсутствующие в ФРСН (прайсовые) | [20 empty] | Монтажные работы - Материальные ресурсы, отсутствующие в ФРСН (прайсовые)
|  | Монтажные работы - Независимая перевозка | [20 empty] | Монтажные работы - Независимая перевозка
|  | Монтажные работы - Прямые затраты | [20 empty] | Монтажные работы - Прямые затраты
|  | Монтажные работы - Затраты труда рабочих | [20 empty] | Монтажные работы - Затраты труда рабочих
|  | Монтажные работы - Затраты труда машинистов | [20 empty] | Монтажные работы - Затраты труда машинистов
|  | Монтажные работы - Затраты труда всего (рабочих и машинистов) | [20 empty] | Монтажные работы - Затраты труда всего (рабочих и машинистов)
|  | Пусконаладочные работы - ОТ | [20 empty] | Пусконаладочные работы - ОТ
|  | Пусконаладочные работы - ЭМ | [20 empty] | Пусконаладочные работы - ЭМ
|  | Пусконаладочные работы - ОТм | [20 empty] | Пусконаладочные работы - ОТм
|  | Пусконаладочные работы - МР | [20 empty] | Пусконаладочные работы - МР
|  | Пусконаладочные работы - ФОТ | [20 empty] | Пусконаладочные работы - ФОТ
|  | Пусконаладочные работы - НР | [20 empty] | Пусконаладочные работы - НР
|  | Пусконаладочные работы - СП | [20 empty] | Пусконаладочные работы - СП
|  | Пусконаладочные работы - Материальные ресурсы, отсутствующие в ФРСН (прайсовые) | [20 empty] | Пусконаладочные работы - Материальные ресурсы, отсутствующие в ФРСН (прайсовые)
|  | Пусконаладочные работы - Независимая перевозка | [20 empty] | Пусконаладочные работы - Независимая перевозка
|  | Пусконаладочные работы - Прямые затраты | [20 empty] | Пусконаладочные работы - Прямые затраты
|  | Пусконаладочные работы - Затраты труда рабочих | [20 empty] | Пусконаладочные работы - Затраты труда рабочих
|  | Пусконаладочные работы - Затраты труда машинистов | [20 empty] | Пусконаладочные работы - Затраты труда машинистов
|  | Пусконаладочные работы - Затраты труда всего (рабочих и машинистов) | [20 empty] | Пусконаладочные работы - Затраты труда всего (рабочих и машинистов)
|  | Всего - ОТ | [8 empty] | 2037621.51 | [11 empty] | Всего - ОТ
|  | Всего - ЭМ | [8 empty] | 27150.91 | [11 empty] | Всего - ЭМ
|  | Всего - ОТм | [8 empty] | 83986.52 | [11 empty] | Всего - ОТм
|  | Всего - МР | [8 empty] | 2787670.7 | [11 empty] | Всего - МР
|  | Всего - Независимая перевозка | [20 empty] | Всего - Независимая перевозка
|  | Всего - НР | [8 empty] | 2136770 | [11 empty] | Всего - НР
|  | Всего - СП | [8 empty] | 1067052.7 | [11 empty] | Всего - СП
|  | Всего - ФОТ | [8 empty] | 2121608.03 | [11 empty] | Всего - ФОТ
|  | Всего - Прямые затраты | [8 empty] | 4936429.64 | [11 empty] | Всего - Прямые затраты
|  | Всего - Итоговая сметная стоимость (без учета перевозки) | [8 empty] | 8140252.34 | [11 empty] | Всего - Итоговая сметная стоимость (без учета перевозки)
|  | 3 | [20 empty] | 3
|  | Материалы заказчика из текущей СНБ | [20 empty] | Материалы заказчика из текущей СНБ
|  | материалы заказчика из текущей СНБ без учета дополнительной перевозки | [20 empty] | материалы заказчика из текущей СНБ без учета дополнительной перевозки
|  | дополнительная перевозка материалов заказчика из текущей СНБ | [20 empty] | дополнительная перевозка материалов заказчика из текущей СНБ
|  | Материалы заказчика, отсутствующие в СНБ | [20 empty] | Материалы заказчика, отсутствующие в СНБ
|  | материалы заказчика, отсутствующие в СНБ без учета дополнительной перевозки | [20 empty] | материалы заказчика, отсутствующие в СНБ без учета дополнительной перевозки
|  | дополнительная перевозка материалов заказчика, отсутствующих в СНБ | [20 empty] | дополнительная перевозка материалов заказчика, отсутствующих в СНБ
|  | Материалы подрядчика из текущей СНБ | [20 empty] | Материалы подрядчика из текущей СНБ
|  | материалы подрядчика из текущей СНБ без учета дополнительной перевозки | [20 empty] | материалы подрядчика из текущей СНБ без учета дополнительной перевозки
|  | дополнительная перевозка материалов подрядчика из текущей СНБ | [20 empty] | дополнительная перевозка материалов подрядчика из текущей СНБ
|  | Материалы подрядчика, отсутствующие в СНБ | [20 empty] | Материалы подрядчика, отсутствующие в СНБ
|  | материалы подрядчика, отсутствующие в СНБ без учета дополнительной перевозки | [20 empty] | материалы подрядчика, отсутствующие в СНБ без учета дополнительной перевозки
|  | дополнительная перевозка материалов подрядчика, отсутствующих в СНБ | [20 empty] | дополнительная перевозка материалов подрядчика, отсутствующих в СНБ
|  | Оборудование заказчика из текущей СНБ | [20 empty] | Оборудование заказчика из текущей СНБ
|  | оборудование заказчика из текущей СНБ без учета дополнительной перевозки | [20 empty] | оборудование заказчика из текущей СНБ без учета дополнительной перевозки
|  | дополнительная перевозка оборудования заказчика из текущей СНБ | [20 empty] | дополнительная перевозка оборудования заказчика из текущей СНБ
|  | Оборудование заказчика, отсутствующее в СНБ | [20 empty] | Оборудование заказчика, отсутствующее в СНБ
|  | оборудование заказчика, отсутствующее в СНБ без учета дополнительной перевозки | [20 empty] | оборудование заказчика, отсутствующее в СНБ без учета дополнительной перевозки
|  | дополнительная перевозка оборудования заказчика, отсутствующего в СНБ | [20 empty] | дополнительная перевозка оборудования заказчика, отсутствующего в СНБ
|  | Оборудование подрядчика из текущей СНБ | [20 empty] | Оборудование подрядчика из текущей СНБ
|  | оборудование подрядчика из текущей СНБ без учета дополнительной перевозки | [20 empty] | оборудование подрядчика из текущей СНБ без учета дополнительной перевозки
|  | дополнительная перевозка оборудования подрядчика из текущей СНБ | [20 empty] | дополнительная перевозка оборудования подрядчика из текущей СНБ
|  | Оборудование подрядчика, отсутствующее в СНБ | [20 empty] | Оборудование подрядчика, отсутствующее в СНБ
|  | оборудование подрядчика, отсутствующее в СНБ без учета дополнительной перевозки | [20 empty] | оборудование подрядчика, отсутствующее в СНБ без учета дополнительной перевозки
|  | дополнительная перевозка оборудования подрядчика, отсутствующего в СНБ | [20 empty] | дополнительная перевозка оборудования подрядчика, отсутствующего в СНБ
|  | Возврат материалов из текущей СНБ | [20 empty] | Возврат материалов из текущей СНБ
|  | возврат материалов из текущей СНБ без учета дополнительной перевозки | [20 empty] | возврат материалов из текущей СНБ без учета дополнительной перевозки
|  | возврат дополнительной перевозки материалов из текущей СНБ | [20 empty] | возврат дополнительной перевозки материалов из текущей СНБ
|  | Возврат материалов, отсутствующих в СНБ | [20 empty] | Возврат материалов, отсутствующих в СНБ
|  | возврат материалов, отсутствующих в СНБ без учета дополнительной перевозки | [20 empty] | возврат материалов, отсутствующих в СНБ без учета дополнительной перевозки
|  | возврат дополнительной перевозки материалов, отсутствующих в СНБ | [20 empty] | возврат дополнительной перевозки материалов, отсутствующих в СНБ
|  | Всего возврат материалов | [20 empty] | Всего возврат материалов
|  | Возврат оборудования из текущей СНБ | [20 empty] | Возврат оборудования из текущей СНБ
|  | возврат оборудования из текущей СНБ без учета дополнительной перевозки | [20 empty] | возврат оборудования из текущей СНБ без учета дополнительной перевозки
|  | возврат дополнительной перевозки оборудования из текущей СНБ | [20 empty] | возврат дополнительной перевозки оборудования из текущей СНБ
|  | Возврат оборудования, отсутствующего в СНБ | [20 empty] | Возврат оборудования, отсутствующего в СНБ
|  | возврат оборудования, отсутствующего в СНБ без учета дополнительной перевозки | [20 empty] | возврат оборудования, отсутствующего в СНБ без учета дополнительной перевозки
|  | возврат дополнительной перевозки оборудования, отсутствующего в СНБ | [20 empty] | возврат дополнительной перевозки оборудования, отсутствующего в СНБ
|  | Всего возврат оборудования | [20 empty] | Всего возврат оборудования
Раздел 4. Полы | [13 empty] | Раздел 4. Полы
| 1-й этаж | [19 empty] | 1-й этаж
| Ликвидация смотровой ямы | [19 empty] | Ликвидация смотровой ямы
134 | ГЭСН 01-02-061-01 | Засыпка вручную траншей, пазух котлованов и ям, группа грунтов: 1 | 100 м3 | 0.06 |  | 0.06
| 1 | ОТ | чел.-ч |  |  | 5.31 |  |  |  |  | 1712.58
| 1-100-15 | Средний разряд работы 1,5 | чел.-ч | 88.5 |  | 5.31 |  |  | 322.52 |  | 1712.58
Объём: (0,06)*88,5
|  | Итого прямые затраты | [8 empty] | 1712.58
|  | ФОТ | [8 empty] | 1712.58
| Пр/812-001.2-1 | НР Земляные работы, выполняемые ручным способом | % | 89 |  | 89 |  |  |  |  | 1524.2
| Пр/774-001.2 | СП Земляные работы, выполняемые ручным способом | % | 40 |  | 40 |  |  |  |  | 685.03
|  | Всего по позиции | [6 empty] | 65363.5 |  | 3921.81
135 | 02.3.01.02-1118 | Песок природный для строительных работ II класс, средний | м3 | 6 |  | 6 | 565.2 | 1.43 | 808.24 |  | 4849.44
|  | Всего по позиции | [6 empty] | 808.24 |  | 4849.44
136 | ГЭСН 06-01-001-01 | Устройство бетонной подготовки | 100 м3 | 0.0067 |  | 0.0067
| 1 | ОТ | чел.-ч |  |  | 0.9045 |  |  |  |  | 304.28
| 1-100-20 | Средний разряд работы 2,0 | чел.-ч | 135 |  | 0.9045 |  |  | 336.41 |  | 304.28
Объём: (0,0067)*135
| 2 | ЭМ | [8 empty] | 100.96
|  | ОТм(ЗТм) | чел.-ч |  |  | 0.1214 |  |  |  |  | 67.33
| 91.05.01-017 | Краны башенные, грузоподъемность 8 т | маш.-ч | 18 |  | 0.1206 | 622.62 | 1.33 | 828.08 |  | 99.87
Объём: (0,0067)*18
| 4-100-060 | Средний разряд машиниста 6,0 | чел.-ч | 18 |  | 0.1206 |  |  | 555.53 |  | 67
Объём: (0,1206)*1
| 91.07.04-002 | Вибраторы поверхностные | маш.-ч | 5.93 |  | 0.039731 | 8.54 | 1.57 | 13.41 |  | 0.53
Объём: (0,0067)*5,93
| 91.14.02-001 | Автомобили бортовые, грузоподъемность до 5 т | маш.-ч | 0.12 |  | 0.000804 |  |  | 698.54 |  | 0.56
Объём: (0,0067)*0,12
| 4-100-040 | Средний разряд машиниста 4,0 | чел.-ч | 0.12 |  | 0.000804 |  |  | 413.56 |  | 0.33
Объём: (0,000804)*1
| 4 | М | [8 empty] | 28.72
| 01.7.03.01-0001 | Вода | м3 | 1.75 |  | 0.011725 | 35.71 | 0.34 | 12.14 |  | 0.14
Объём: (0,0067)*1,75
| 01.7.07.12-0024 | Пленка полиэтиленовая, толщина 0,15 мм | м2 | 250 |  | 1.675 | 12.83 | 1.33 | 17.06 |  | 28.58
Объём: (0,0067)*250
| 04.1.02.05 | Смеси бетонные тяжелого бетона | м3 | 102 |  | 0.6834
|  | Итого прямые затраты | [8 empty] | 501.29
136.1 | 04.1.02.05-0116 | Смеси бетонные тяжелого бетона (БСТ) на щебне из гравия, класс В7,5, F(1)100, W4 | м3 | 102 |  | 0.6834 |  |  | 8531.16 |  | 5830.19
Объём: (0,0067)*102,0
|  | ФОТ | [8 empty] | 371.61
| Пр/812-006.0-1 | НР Бетонные и железобетонные монолитные конструкции и работы в строительстве | % | 102 |  | 102 |  |  |  |  | 379.04
| Пр/774-006.0 | СП Бетонные и железобетонные монолитные конструкции и работы в строительстве | % | 58 |  | 58 |  |  |  |  | 215.53
|  | Всего по позиции | [6 empty] | 1033738.81 |  | 6926.05
137 | ГЭСН 06-01-001-16 | Устройство фундаментных плит железобетонных: плоских | 100 м3 | 0.01 |  | 0.01
| 1 | ОТ | чел.-ч |  |  | 1.79 |  |  |  |  | 657.41
| 1-100-30 | Средний разряд работы 3,0 | чел.-ч | 179 |  | 1.79 |  |  | 367.27 |  | 657.41
Объём: (0,01)*179
| 2 | ЭМ | [8 empty] | 247.95
|  | ОТм(ЗТм) | чел.-ч |  |  | 0.2856 |  |  |  |  | 156.54
| 91.05.01-017 | Краны башенные, грузоподъемность 8 т | маш.-ч | 26.06 |  | 0.2606 | 622.62 | 1.33 | 828.08 |  | 215.8
Объём: (0,01)*26,06
| 4-100-060 | Средний разряд машиниста 6,0 | чел.-ч | 26.06 |  | 0.2606 |  |  | 555.53 |  | 144.77
Объём: (0,2606)*1
| 91.05.05-015 | Краны на автомобильном ходу, грузоподъемность 16 т | маш.-ч | 0.9 |  | 0.009 |  |  | 1726.36 |  | 15.54
Объём: (0,01)*0,9
| 4-100-060 | Средний разряд машиниста 6,0 | чел.-ч | 0.9 |  | 0.009 |  |  | 555.53 |  | 5
Объём: (0,009)*1
| 91.06.05-011 | Погрузчики одноковшовые универсальные фронтальные пневмоколесные, номинальная вместимость основного ковша 2,6 м3, грузоподъемность 5 т | маш.-ч | 0.25 |  | 0.0025 |  |  | 1793.99 |  | 4.48
Объём: (0,01)*0,25
| 4-100-050 | Средний разряд машиниста 5,0 | чел.-ч | 0.25 |  | 0.0025 |  |  | 475.29 |  | 1.19
Объём: (0,0025)*1
| 91.07.04-001 | Вибраторы глубинные | маш.-ч | 9 |  | 0.09 | 10.37 | 1.22 | 12.65 |  | 1.14
Объём: (0,01)*9
| 91.14.02-001 | Автомобили бортовые, грузоподъемность до 5 т | маш.-ч | 1.35 |  | 0.0135 |  |  | 698.54 |  | 9.43
Объём: (0,01)*1,35
| 4-100-040 | Средний разряд машиниста 4,0 | чел.-ч | 1.35 |  | 0.0135 |  |  | 413.56 |  | 5.58
Объём: (0,0135)*1
| 91.17.04-233 | Аппараты сварочные для ручной дуговой сварки, сварочный ток до 350 А | маш.-ч | 4.3 |  | 0.043 |  |  | 36.22 |  | 1.56
Объём: (0,01)*4,3
| 4 | М | [8 empty] | 29.7
| 01.7.03.01-0001 | Вода | м3 | 0.73 |  | 0.0073 | 35.71 | 0.34 | 12.14 |  | 0.09
Объём: (0,01)*0,73
| 01.7.03.04-0001 | Электроэнергия | кВт-ч | 0.24 |  | 0.0024 |  |  | 7.72 |  | 0.02
Объём: (0,01)*0,24
| 01.7.07.12-0024 | Пленка полиэтиленовая, толщина 0,15 мм | м2 | 30 |  | 0.3 | 12.83 | 1.33 | 17.06 |  | 5.12
Объём: (0,01)*30
| 01.7.11.07-0227 | Электроды сварочные для сварки низколегированных и углеродистых сталей УОНИ 13/45, Э42А, диаметр 4-5 мм | кг | 5 |  | 0.05 | 155.63 | 1.04 | 161.86 |  | 8.09
Объём: (0,01)*5
| 01.7.15.06-0111 | Гвозди строительные | т | 0.002 |  | 2e-05 | 70296.2 | 1.35 | 94899.87 |  | 1.9
Объём: (0,01)*0,002
| 03.1.02.03-0011 | Известь строительная негашеная комовая, сорт I | т | 0.01 |  | 0.0001 | 5275.05 | 2.24 | 11816.11 |  | 1.18
Объём: (0,01)*0,01
| 08.3.03.06-0002 | Проволока горячекатаная в мотках, диаметр 6,3-6,5 мм | т | 0.0102 |  | 0.000102 | 60258.2 | 1.15 | 69296.93 |  | 7.07
Объём: (0,01)*0,0102
| 11.1.03.06-0079 | Доска обрезная хвойных пород, естественной влажности, длина 2-6,5 м, ширина 100-250 мм, толщина 44-50 мм, сорт III | м3 | 0.04 |  | 0.0004 | 5764.42 | 2.7 | 15563.93 |  | 6.23
Объём: (0,01)*0,04
| 04.1.02.05 | Смеси бетонные тяжелого бетона | м3 | 101.5 |  | 1.015
| 08.4.03.03 | Арматура | т | 8.1 |  | 0.081
| 11.1.03.06 | Щиты из досок | м2 | 3.6 |  | 0.036
|  | Итого прямые затраты | [8 empty] | 1091.6
137.1 | 04.1.02.05-0128 | Смеси бетонные тяжелого бетона (БСТ) на щебне из гравия, класс В12,5, F(1)100, W4 | м3 | 101.5 |  | 1.015 |  |  | 9098.24 |  | 9234.71
Объём: (0,01)*101,5
137.2 | 11.2.13.06-0012 | Щиты настила, толщина 25 мм | м2 | 3.6 |  | 0.036 | 317.4 | 1.65 | 523.71 |  | 18.85
Объём: (0,01)*3,6
|  | ФОТ | [8 empty] | 813.95
| Пр/812-006.0-1 | НР Бетонные и железобетонные монолитные конструкции и работы в строительстве | % | 102 |  | 102 |  |  |  |  | 830.23
| Пр/774-006.0 | СП Бетонные и железобетонные монолитные конструкции и работы в строительстве | % | 58 |  | 58 |  |  |  |  | 472.09
|  | Всего по позиции | [6 empty] | 1164748 |  | 11647.48
138 | 08.4.03.03-0003 | Прокат арматурный для железобетонных конструкций, класс A500C, диаметр 10 мм | т | 0.05 |  | 0.05 | 58288 | 1.09 | 63533.92 |  | 3176.7
Объём: 50/1000
|  | Всего по позиции | [6 empty] | 63533.92 |  | 3176.7
139 | 08.4.03.02-0002 | Сталь арматурная горячекатаная гладкая, класс A-I, диаметр 6-22 мм | т | 0.0157 |  | 0.0157 | 63745 | 1.09 | 69482.05 |  | 1090.87
Объём: 15,7/1000
|  | Всего по позиции | [6 empty] | 69482.05 |  | 1090.87
| Тип 1 | [19 empty] | Тип 1
140 | ГЭСН 15-07-003-02 | Нанесение водно-дисперсионной грунтовки на поверхности: пористые (камень, кирпич, бетон и т.д.) | 100 м2 | 3.391 |  | 3.391
|  | ЗТ: 2, ЗТм: 2, ЭМ: 2, М: 2 | [19 empty] | ЗТ: 2, ЗТм: 2, ЭМ: 2, М: 2
Результирующие коэффициенты:
|  | ЗТ | 2
|  | ЭМ | 2
|  | М | 2
|  | ЗТм | 2
| 1 | ОТ | чел.-ч |  |  | 25.0256 |  |  |  |  | 9886.36
| 1-100-36 | Средний разряд работы 3,6 | чел.-ч | 3.69 | 2 | 25.0256 |  |  | 395.05 |  | 9886.36
Объём: (3,391)*3,69
| 2 | ЭМ | [8 empty] | 310.05
|  | ОТм(ЗТм) | чел.-ч |  |  | 0.3391 |  |  |  |  | 137.1
| 91.06.06-046 | Подъемники одномачтовые, грузоподъемность до 500 кг, высота подъема 25 м | маш.-ч | 0.01 | 2 | 0.06782 | 30.61 | 1.41 | 43.16 |  | 2.93
Объём: (3,391)*0,01
| 4-100-030 | Средний разряд машиниста 3,0 | чел.-ч | 0.01 | 2 | 0.06782 |  |  | 367.27 |  | 24.91
Объём: (0,03391)*1
| 91.14.02-001 | Автомобили бортовые, грузоподъемность до 5 т | маш.-ч | 0.04 | 2 | 0.27128 |  |  | 698.54 |  | 189.5
Объём: (3,391)*0,04
| 4-100-040 | Средний разряд машиниста 4,0 | чел.-ч | 0.04 | 2 | 0.27128 |  |  | 413.56 |  | 112.19
Объём: (0,13564)*1
| 91.21.01-012 | Агрегаты окрасочные высокого давления для окраски поверхностей конструкций, мощность 1 кВт | маш.-ч | 2.82 | 2 | 19.1252 | 4.52 | 1.36 | 6.15 |  | 117.62
Объём: (3,391)*2,82
| 4 | М | [8 empty] | 598.25
| 01.7.03.01-0001 | Вода | м3 | 0.01 | 2 | 0.06782 | 35.71 | 0.34 | 12.14 |  | 0.82
Объём: (3,391)*0,01
| 01.7.20.08-0051 | Ветошь хлопчатобумажная цветная | кг | 1 | 2 | 6.782 | 56.11 | 1.57 | 88.09 |  | 597.43
Объём: (3,391)*1
| 14.4.01.02 | Грунтовки на акриловой основе | кг | 13.8 |  | 93.5916
|  | Итого прямые затраты | [8 empty] | 10931.76
140.1 | 14.3.01.01-0001 | Грунтовка адгезионная для обработки плотных, гладких, слабо- и не впитывающих влагу оснований | кг | 13.8 | 2 | 93.5916 | 144.12 | 1.32 | 190.24 |  | 17804.87
Объём: (3,391)*13,8
|  | ЗТ: 2, ЭМ: 2, ЗТм: 2, М: 2 | [19 empty] | ЗТ: 2, ЭМ: 2, ЗТм: 2, М: 2
|  | ФОТ | [8 empty] | 10023.46
| Пр/812-015.0-1 | НР Отделочные работы | % | 100 |  | 100 |  |  |  |  | 10023.46
| Пр/774-015.0 | СП Отделочные работы | % | 49 |  | 49 |  |  |  |  | 4911.5
|  | Всего по позиции | [6 empty] | 12878.68 |  | 43671.59
141 | ГЭСН 11-01-011-01 | Устройство стяжек: цементных толщиной 20 мм | 100 м2 | 3.391 |  | 3.391
| 1 | ОТ | чел.-ч |  |  | 120.7196 |  |  |  |  | 41356.12
| 1-100-22 | Средний разряд работы 2,2 | чел.-ч | 35.6 |  | 120.7196 |  |  | 342.58 |  | 41356.12
Объём: (3,391)*35,6
| 2 | ЭМ | [8 empty] | 582.21
|  | ОТм(ЗТм) | чел.-ч |  |  | 4.3066 |  |  |  |  | 1581.67
| 91.06.06-048 | Подъемники одномачтовые, грузоподъемность до 500 кг, высота подъема 45 м | маш.-ч | 1.27 |  | 4.3066 | 37.32 | 1.41 | 52.62 |  | 226.61
Объём: (3,391)*1,27
| 4-100-030 | Средний разряд машиниста 3,0 | чел.-ч | 1.27 |  | 4.3066 |  |  | 367.27 |  | 1581.67
Объём: (4,30657)*1
| 91.07.04-002 | Вибраторы поверхностные | маш.-ч | 7.82 |  | 26.5176 | 8.54 | 1.57 | 13.41 |  | 355.6
Объём: (3,391)*7,82
| 4 | М | [8 empty] | 144.08
| 01.7.03.01-0001 | Вода | м3 | 3.5 |  | 11.8685 | 35.71 | 0.34 | 12.14 |  | 144.08
Объём: (3,391)*3,5
| 04.3.01.09 | Раствор готовый кладочный тяжелый цементный | м3 | 2.04 |  | 6.9176
|  | Итого прямые затраты | [8 empty] | 43664.08
|  | ФОТ | [8 empty] | 42937.79
| Пр/812-011.0-1 | НР Полы | % | 112 |  | 112 |  |  |  |  | 48090.32
| Пр/774-011.0 | СП Полы | % | 65 |  | 65 |  |  |  |  | 27909.56
|  | Всего по позиции | [6 empty] | 35288.69 |  | 119663.96
142 | 04.3.01.09-0056 | Раствор готовый кладочный, цементно-песчаный, М150 | м3 | 6.9176 |  | 6.9176 | 3659.62 | 1.81 | 6623.91 |  | 45821.82
Объём: (3,391)*2,04
|  | Всего по позиции | [6 empty] | 6623.91 |  | 45821.82
143 | ГЭСН 11-01-011-02 | Устройство стяжек: на каждые 5 мм изменения толщины стяжки добавлять или исключать к норме 11-01-011-01 | 100 м2 | -3.391 |  | -3.391
|  | ЗТ: 2, ЗТм: 2, ЭМ: 2, М: 2 | [19 empty] | ЗТ: 2, ЗТм: 2, ЭМ: 2, М: 2
Результирующие коэффициенты:
|  | ЗТ | 2
|  | ЭМ | 2
|  | М | 2
|  | ЗТм | 2
| 1 | ОТ | чел.-ч |  |  | -2.9841 |  |  |  |  | -1022.29
| 1-100-22 | Средний разряд работы 2,2 | чел.-ч | 0.44 | 2 | -2.9841 |  |  | 342.58 |  | -1022.29
Объём: (-3,391)*0,44
| 2 | ЭМ | [8 empty] | -256.83
|  | ОТм(ЗТм) | чел.-ч |  |  | -1.4242 |  |  |  |  | -523.07
| 91.06.06-048 | Подъемники одномачтовые, грузоподъемность до 500 кг, высота подъема 45 м | маш.-ч | 0.21 | 2 | -1.4242 | 37.32 | 1.41 | 52.62 |  | -74.94
Объём: (-3,391)*0,21
| 4-100-030 | Средний разряд машиниста 3,0 | чел.-ч | 0.21 | 2 | -1.4242 |  |  | 367.27 |  | -523.07
Объём: (-0,71211)*1
| 91.07.04-002 | Вибраторы поверхностные | маш.-ч | 2 | 2 | -13.564 | 8.54 | 1.57 | 13.41 |  | -181.89
Объём: (-3,391)*2
| 4 | М
| 04.3.01.09 | Раствор готовый кладочный тяжелый цементный | м3 | 0.51 |  | -3.4588
|  | Итого прямые затраты | [8 empty] | -1802.19
143.1 | 04.3.01.09-0056 | Раствор готовый кладочный, цементно-песчаный, М150 | м3 | 0.51 | 2 | -3.4588 | 3659.62 | 1.81 | 6623.91 |  | -22910.91
Объём: (-3,391)*0,51
|  | ЗТ: 2, ЭМ: 2, ЗТм: 2, М: 2 | [19 empty] | ЗТ: 2, ЭМ: 2, ЗТм: 2, М: 2
|  | ФОТ | [8 empty] | -1545.36
| Пр/812-011.0-1 | НР Полы | % | 112 |  | 112 |  |  |  |  | -1730.8
| Пр/774-011.0 | СП Полы | % | 65 |  | 65 |  |  |  |  | -1004.48
|  | Всего по позиции | [6 empty] | 8094.48 |  | -27448.38
144 | ГЭСН 11-01-047-02 | Устройство покрытий из плит керамогранитных размером: 60х60 см | 100 м2 | 3.391 |  | 3.391
| 1 | ОТ | чел.-ч |  |  | 796.6137 |  |  |  |  | 299948.96
| 1-100-32 | Средний разряд работы 3,2 | чел.-ч | 234.92 |  | 796.6137 |  |  | 376.53 |  | 299948.96
Объём: (3,391)*234,92
| 2 | ЭМ | [8 empty] | 125.34
|  | ОТм(ЗТм) | чел.-ч |  |  | 5.8664 |  |  |  |  | 2175.29
| 91.05.01-016 | Краны башенные, грузоподъемность 5 т | маш.-ч | 0.02 |  | 0.06782 | 251.77 | 1.33 | 334.85 |  | 22.71
Объём: (3,391)*0,02
| 4-100-060 | Средний разряд машиниста 6,0 | чел.-ч | 0.02 |  | 0.06782 |  |  | 555.53 |  | 37.68
Объём: (0,06782)*1
| 91.05.05-015 | Краны на автомобильном ходу, грузоподъемность 16 т | маш.-ч | 0.01 |  | 0.03391 |  |  | 1726.36 |  | 58.54
Объём: (3,391)*0,01
| 4-100-060 | Средний разряд машиниста 6,0 | чел.-ч | 0.01 |  | 0.03391 |  |  | 555.53 |  | 18.84
Объём: (0,03391)*1
| 91.07.08-024 | Растворосмесители передвижные, объем барабана 65 л | маш.-ч | 1.69 |  | 5.7308 | 2.31 | 1.54 | 3.56 |  | 20.4
Объём: (3,391)*1,69
| 4-100-030 | Средний разряд машиниста 3,0 | чел.-ч | 1.69 |  | 5.7308 |  |  | 367.27 |  | 2104.75
Объём: (5,73079)*1
| 91.14.02-001 | Автомобили бортовые, грузоподъемность до 5 т | маш.-ч | 0.01 |  | 0.03391 |  |  | 698.54 |  | 23.69
Объём: (3,391)*0,01
| 4-100-040 | Средний разряд машиниста 4,0 | чел.-ч | 0.01 |  | 0.03391 |  |  | 413.56 |  | 14.02
Объём: (0,03391)*1
| 4 | М | [8 empty] | 2522.33
| 01.7.03.01-0001 | Вода | м3 | 0.44 |  | 1.492 | 35.71 | 0.34 | 12.14 |  | 18.11
Объём: (3,391)*0,44
| 01.7.03.04-0001 | Электроэнергия | кВт-ч | 0.0325 |  | 0.11021 |  |  | 7.72 |  | 0.85
Объём: (3,391)*0,0325
| 04.3.02.09-0102 | Смеси сухие водостойкие для затирки межплиточных швов шириной 1-6 мм (различная цветовая гамма) | т | 0.009 |  | 0.030519 | 37800.3 | 2.17 | 82026.65 |  | 2503.37
Объём: (3,391)*0,009
| 06.2.05.03 | Плиты керамогранитные 600х600 мм | м2 | 102 |  | 345.882
| 11.2.04.05 | Рейки деревянные | м3 | 0.01 |  | 0.03391
| 14.1.06.02 | Клей для облицовочных работ (сухая смесь) | т | 1.2 |  | 4.0692
| 14.4.01.21 | Грунтовка | т | П |  | П
|  | Итого прямые затраты | [8 empty] | 304771.92
144.1 | 06.2.05.03-0002 | Плитка керамогранитная, неполированная, многоцветная, толщина 10 мм | м2 | 102 |  | 345.882 |  |  | 1275.38 |  | 441130.99
Объём: (3,391)*102,0
144.2 | 11.2.04.05-0001 | Рейка строганная сухая хвойных пород (ель, сосна), длина 2-3 м, размеры 8х18 мм | м3 | 0.01 |  | 0.03391 | 23139.16 | 2.7 | 62475.73 |  | 2118.55
Объём: (3,391)*0,01
144.3 | 14.1.06.02-0202 | Клей монтажный сухой для внутренних и наружных работ на основе цементного вяжущего, для тяжелой плитки, керамогранита, мозаики, камня | т | 1.2 |  | 4.0692 | 14353.15 | 1.56 | 22390.91 |  | 91113.09
Объём: (3,391)*1,2
144.4 | 14.4.01.02-0012 | Грунтовка укрепляющая, глубокого проникновения, быстросохнущая, паропроницаемая | кг | 10 |  | 33.91 | 68.29 | 1.71 | 116.78 |  | 3960.01
Объём: (3,391)*0,1*100
|  | ФОТ | [8 empty] | 302124.25
| Пр/812-011.0-1 | НР Полы | % | 112 |  | 112 |  |  |  |  | 338379.16
| Пр/774-011.0 | СП Полы | % | 65 |  | 65 |  |  |  |  | 196380.76
|  | Всего по позиции | [6 empty] | 406326.89 |  | 1377854.48
| Тип 2 | [19 empty] | Тип 2
145 | ГЭСН 15-07-003-02 | Нанесение водно-дисперсионной грунтовки на поверхности: пористые (камень, кирпич, бетон и т.д.) | 100 м2 | 0.389 |  | 0.389
|  | ЗТ: 2, ЗТм: 2, ЭМ: 2, М: 2 | [19 empty] | ЗТ: 2, ЗТм: 2, ЭМ: 2, М: 2
Результирующие коэффициенты:
|  | ЗТ | 2
|  | ЭМ | 2
|  | М | 2
|  | ЗТм | 2
| 1 | ОТ | чел.-ч |  |  | 2.8708 |  |  |  |  | 1134.12
| 1-100-36 | Средний разряд работы 3,6 | чел.-ч | 3.69 | 2 | 2.8708 |  |  | 395.05 |  | 1134.12
Объём: (0,389)*3,69
| 2 | ЭМ | [8 empty] | 35.57
|  | ОТм(ЗТм) | чел.-ч |  |  | 0.0389 |  |  |  |  | 15.73
| 91.06.06-046 | Подъемники одномачтовые, грузоподъемность до 500 кг, высота подъема 25 м | маш.-ч | 0.01 | 2 | 0.00778 | 30.61 | 1.41 | 43.16 |  | 0.34
Объём: (0,389)*0,01
| 4-100-030 | Средний разряд машиниста 3,0 | чел.-ч | 0.01 | 2 | 0.00778 |  |  | 367.27 |  | 2.86
Объём: (0,00389)*1
| 91.14.02-001 | Автомобили бортовые, грузоподъемность до 5 т | маш.-ч | 0.04 | 2 | 0.03112 |  |  | 698.54 |  | 21.74
Объём: (0,389)*0,04
| 4-100-040 | Средний разряд машиниста 4,0 | чел.-ч | 0.04 | 2 | 0.03112 |  |  | 413.56 |  | 12.87
Объём: (0,01556)*1
| 91.21.01-012 | Агрегаты окрасочные высокого давления для окраски поверхностей конструкций, мощность 1 кВт | маш.-ч | 2.82 | 2 | 2.194 | 4.52 | 1.36 | 6.15 |  | 13.49
Объём: (0,389)*2,82
| 4 | М | [8 empty] | 68.62
| 01.7.03.01-0001 | Вода | м3 | 0.01 | 2 | 0.00778 | 35.71 | 0.34 | 12.14 |  | 0.09
Объём: (0,389)*0,01
| 01.7.20.08-0051 | Ветошь хлопчатобумажная цветная | кг | 1 | 2 | 0.778 | 56.11 | 1.57 | 88.09 |  | 68.53
Объём: (0,389)*1
| 14.4.01.02 | Грунтовки на акриловой основе | кг | 13.8 |  | 10.7364
|  | Итого прямые затраты | [8 empty] | 1254.04
145.1 | 14.3.01.01-0001 | Грунтовка адгезионная для обработки плотных, гладких, слабо- и не впитывающих влагу оснований | кг | 13.8 | 2 | 10.7364 | 144.12 | 1.32 | 190.24 |  | 2042.49
Объём: (0,389)*13,8
|  | ЗТ: 2, ЭМ: 2, ЗТм: 2, М: 2 | [19 empty] | ЗТ: 2, ЭМ: 2, ЗТм: 2, М: 2
|  | ФОТ | [8 empty] | 1149.85
| Пр/812-015.0-1 | НР Отделочные работы | % | 100 |  | 100 |  |  |  |  | 1149.85
| Пр/774-015.0 | СП Отделочные работы | % | 49 |  | 49 |  |  |  |  | 563.43
|  | Всего по позиции | [6 empty] | 12878.69 |  | 5009.81
146 | ГЭСН 11-01-011-01 | Устройство стяжек: цементных толщиной 20 мм | 100 м2 | 0.389 |  | 0.389
| 1 | ОТ | чел.-ч |  |  | 13.8484 |  |  |  |  | 4744.18
| 1-100-22 | Средний разряд работы 2,2 | чел.-ч | 35.6 |  | 13.8484 |  |  | 342.58 |  | 4744.18
Объём: (0,389)*35,6
| 2 | ЭМ | [8 empty] | 66.79
|  | ОТм(ЗТм) | чел.-ч |  |  | 0.49403 |  |  |  |  | 181.44
| 91.06.06-048 | Подъемники одномачтовые, грузоподъемность до 500 кг, высота подъема 45 м | маш.-ч | 1.27 |  | 0.49403 | 37.32 | 1.41 | 52.62 |  | 26
Объём: (0,389)*1,27
| 4-100-030 | Средний разряд машиниста 3,0 | чел.-ч | 1.27 |  | 0.49403 |  |  | 367.27 |  | 181.44
Объём: (0,49403)*1
| 91.07.04-002 | Вибраторы поверхностные | маш.-ч | 7.82 |  | 3.042 | 8.54 | 1.57 | 13.41 |  | 40.79
Объём: (0,389)*7,82
| 4 | М | [8 empty] | 16.53
| 01.7.03.01-0001 | Вода | м3 | 3.5 |  | 1.3615 | 35.71 | 0.34 | 12.14 |  | 16.53
Объём: (0,389)*3,5
| 04.3.01.09 | Раствор готовый кладочный тяжелый цементный | м3 | 2.04 |  | 0.79356
|  | Итого прямые затраты | [8 empty] | 5008.94
146.1 | 04.3.01.09-0056 | Раствор готовый кладочный, цементно-песчаный, М150 | м3 | 2.04 |  | 0.79356 | 3659.62 | 1.81 | 6623.91 |  | 5256.47
Объём: (0,389)*2,04
|  | ФОТ | [8 empty] | 4925.62
| Пр/812-011.0-1 | НР Полы | % | 112 |  | 112 |  |  |  |  | 5516.69
| Пр/774-011.0 | СП Полы | % | 65 |  | 65 |  |  |  |  | 3201.65
|  | Всего по позиции | [6 empty] | 48801.41 |  | 18983.75
147 | ГЭСН 11-01-011-02 | Устройство стяжек: на каждые 5 мм изменения толщины стяжки добавлять или исключать к норме 11-01-011-01 | 100 м2 | 0.389 |  | 0.389
|  | ЗТ: 6, ЗТм: 6, ЭМ: 6, М: 6 | [19 empty] | ЗТ: 6, ЗТм: 6, ЭМ: 6, М: 6
Результирующие коэффициенты:
|  | ЗТ | 6
|  | ЭМ | 6
|  | М | 6
|  | ЗТм | 6
| 1 | ОТ | чел.-ч |  |  | 1.027 |  |  |  |  | 351.82
| 1-100-22 | Средний разряд работы 2,2 | чел.-ч | 0.44 | 6 | 1.027 |  |  | 342.58 |  | 351.82
Объём: (0,389)*0,44
| 2 | ЭМ | [8 empty] | 88.39
|  | ОТм(ЗТм) | чел.-ч |  |  | 0.49014 |  |  |  |  | 180.01
| 91.06.06-048 | Подъемники одномачтовые, грузоподъемность до 500 кг, высота подъема 45 м | маш.-ч | 0.21 | 6 | 0.49014 | 37.32 | 1.41 | 52.62 |  | 25.79
Объём: (0,389)*0,21
| 4-100-030 | Средний разряд машиниста 3,0 | чел.-ч | 0.21 | 6 | 0.49014 |  |  | 367.27 |  | 180.01
Объём: (0,08169)*1
| 91.07.04-002 | Вибраторы поверхностные | маш.-ч | 2 | 6 | 4.668 | 8.54 | 1.57 | 13.41 |  | 62.6
Объём: (0,389)*2
| 4 | М
| 04.3.01.09 | Раствор готовый кладочный тяжелый цементный | м3 | 0.51 |  | 1.1903
|  | Итого прямые затраты | [8 empty] | 620.22
147.1 | 04.3.01.09-0056 | Раствор готовый кладочный, цементно-песчаный, М150 | м3 | 0.51 | 6 | 1.1903 | 3659.62 | 1.81 | 6623.91 |  | 7884.71
Объём: (0,389)*0,51
|  | ЗТ: 6, ЭМ: 6, ЗТм: 6, М: 6 | [19 empty] | ЗТ: 6, ЭМ: 6, ЗТм: 6, М: 6
|  | ФОТ | [8 empty] | 531.83
| Пр/812-011.0-1 | НР Полы | % | 112 |  | 112 |  |  |  |  | 595.65
| Пр/774-011.0 | СП Полы | % | 65 |  | 65 |  |  |  |  | 345.69
|  | Всего по позиции | [6 empty] | 24283.47 |  | 9446.27
148 | ГЭСН 11-01-004-05 | Устройство гидроизоляции обмазочной: в один слой толщиной 2 мм | 100 м2 | 0.204 |  | 0.204
| 1 | ОТ | чел.-ч |  |  | 4.9572 |  |  |  |  | 2325.52
| 1-100-49 | Средний разряд работы 4,9 | чел.-ч | 24.3 |  | 4.9572 |  |  | 469.12 |  | 2325.52
Объём: (0,204)*24,3
| 2 | ЭМ | [8 empty] | 167.46
|  | ОТм(ЗТм) | чел.-ч |  |  | 0.08772 |  |  |  |  | 34.58
| 91.06.06-048 | Подъемники одномачтовые, грузоподъемность до 500 кг, высота подъема 45 м | маш.-ч | 0.18 |  | 0.03672 | 37.32 | 1.41 | 52.62 |  | 1.93
Объём: (0,204)*0,18
| 4-100-030 | Средний разряд машиниста 3,0 | чел.-ч | 0.18 |  | 0.03672 |  |  | 367.27 |  | 13.49
Объём: (0,03672)*1
| 91.08.04-021 | Котлы битумные передвижные электрические с центробежной мешалкой, объем загрузочной емкости 400 л | маш.-ч | 4.37 |  | 0.89148 | 95.25 | 1.42 | 135.26 |  | 120.58
Объём: (0,204)*4,37
| 91.14.02-001 | Автомобили бортовые, грузоподъемность до 5 т | маш.-ч | 0.25 |  | 0.051 |  |  | 698.54 |  | 35.63
Объём: (0,204)*0,25
| 4-100-040 | Средний разряд машиниста 4,0 | чел.-ч | 0.25 |  | 0.051 |  |  | 413.56 |  | 21.09
Объём: (0,051)*1
| 91.21.22-421 | Термосы 100 л | маш.-ч | 1.5 |  | 0.306 | 26.26 | 1.16 | 30.46 |  | 9.32
Объём: (0,204)*1,5
| 4 | М | [8 empty] | 4277.44
| 01.1.02.10-1022 | Хризотил (асбест хризотиловый), группа 6К, марки 6К-45, 6К-30, 6К-20, 6К-5 | т | 0.008 |  | 0.001632 | 21588.35 |  | 21588.35 |  | 35.23
Объём: (0,204)*0,008
| 01.2.01.02-0052 | Битум нефтяной строительный БН-70/30 | т | 0.019 |  | 0.003876 | 25319.13 | 1.63 | 41270.18 |  | 159.96
Объём: (0,204)*0,019
| 01.2.01.02-0054 | Битум нефтяной строительный БН-90/10 | т | 0.157 |  | 0.032028 | 22965.21 | 1.63 | 37433.29 |  | 1198.91
Объём: (0,204)*0,157
| 01.3.01.01-0010 | Бензин-растворитель | кг | 57 |  | 11.628 | 160.27 | 1.33 | 213.16 |  | 2478.62
Объём: (0,204)*57
| 01.7.07.13-0001 | Мука андезитовая кислотоупорная, марка А | т | 0.125 |  | 0.0255 | 10415.31 | 1.49 | 15518.81 |  | 395.73
Объём: (0,204)*0,125
| 01.7.20.08-0051 | Ветошь хлопчатобумажная цветная | кг | 0.5 |  | 0.102 | 56.11 | 1.57 | 88.09 |  | 8.99
Объём: (0,204)*0,5
|  | Итого прямые затраты | [8 empty] | 6805
|  | ФОТ | [8 empty] | 2360.1
| Пр/812-011.0-1 | НР Полы | % | 112 |  | 112 |  |  |  |  | 2643.31
| Пр/774-011.0 | СП Полы | % | 65 |  | 65 |  |  |  |  | 1534.07
|  | Всего по позиции | [6 empty] | 53835.2 |  | 10982.38
149 | ГЭСН 11-01-004-06 | Устройство гидроизоляции обмазочной: на каждый последующий слой толщиной 1 мм добавлять к норме 11-01-004-05 | 100 м2 | 0.204 |  | 0.204
| 1 | ОТ | чел.-ч |  |  | 1.6728 |  |  |  |  | 784.74
| 1-100-49 | Средний разряд работы 4,9 | чел.-ч | 8.2 |  | 1.6728 |  |  | 469.12 |  | 784.74
Объём: (0,204)*8,2
| 2 | ЭМ | [8 empty] | 88.29
|  | ОТм(ЗТм) | чел.-ч |  |  | 0.04896 |  |  |  |  | 19.3
| 91.06.06-048 | Подъемники одномачтовые, грузоподъемность до 500 кг, высота подъема 45 м | маш.-ч | 0.1 |  | 0.0204 | 37.32 | 1.41 | 52.62 |  | 1.07
Объём: (0,204)*0,1
| 4-100-030 | Средний разряд машиниста 3,0 | чел.-ч | 0.1 |  | 0.0204 |  |  | 367.27 |  | 7.49
Объём: (0,0204)*1
| 91.08.04-021 | Котлы битумные передвижные электрические с центробежной мешалкой, объем загрузочной емкости 400 л | маш.-ч | 2.19 |  | 0.44676 | 95.25 | 1.42 | 135.26 |  | 60.43
Объём: (0,204)*2,19
| 91.14.02-001 | Автомобили бортовые, грузоподъемность до 5 т | маш.-ч | 0.14 |  | 0.02856 |  |  | 698.54 |  | 19.95
Объём: (0,204)*0,14
| 4-100-040 | Средний разряд машиниста 4,0 | чел.-ч | 0.14 |  | 0.02856 |  |  | 413.56 |  | 11.81
Объём: (0,02856)*1
| 91.21.22-421 | Термосы 100 л | маш.-ч | 1.1 |  | 0.2244 | 26.26 | 1.16 | 30.46 |  | 6.84
Объём: (0,204)*1,1
| 4 | М | [8 empty] | 812.71
| 01.1.02.10-1022 | Хризотил (асбест хризотиловый), группа 6К, марки 6К-45, 6К-30, 6К-20, 6К-5 | т | 0.004 |  | 0.000816 | 21588.35 |  | 21588.35 |  | 17.62
Объём: (0,204)*0,004
| 01.2.01.02-0054 | Битум нефтяной строительный БН-90/10 | т | 0.078 |  | 0.015912 | 22965.21 | 1.63 | 37433.29 |  | 595.64
Объём: (0,204)*0,078
| 01.7.07.13-0001 | Мука андезитовая кислотоупорная, марка А | т | 0.063 |  | 0.012852 | 10415.31 | 1.49 | 15518.81 |  | 199.45
Объём: (0,204)*0,063
|  | Итого прямые затраты | [8 empty] | 1705.04
|  | ФОТ | [8 empty] | 804.04
| Пр/812-011.0-1 | НР Полы | % | 112 |  | 112 |  |  |  |  | 900.52
| Пр/774-011.0 | СП Полы | % | 65 |  | 65 |  |  |  |  | 522.63
|  | Всего по позиции | [6 empty] | 15334.26 |  | 3128.19
150 | ГЭСН 11-01-060-01 | Армирование стяжек сетками сварными | 100 м2 | 0.389 |  | 0.389
| 1 | ОТ | чел.-ч |  |  | 2.3418 |  |  |  |  | 888.77
| 2-100-01 | Рабочий 1 разряда | чел.-ч | 0.01 |  | 0.00389 |  |  | 308.63 |  | 1.2
Объём: (0,389)*0,01
| 2-100-02 | Рабочий 2 разряда | чел.-ч | 0.23 |  | 0.08947 |  |  | 336.41 |  | 30.1
Объём: (0,389)*0,23
| 2-100-03 | Рабочий 3 разряда | чел.-ч | 4.02 |  | 1.5638 |  |  | 367.27 |  | 574.33
Объём: (0,389)*4,02
| 2-100-04 | Рабочий 4 разряда | чел.-ч | 1.76 |  | 0.68464 |  |  | 413.56 |  | 283.14
Объём: (0,389)*1,76
| 2 | ЭМ | [8 empty] | 45.06
|  | ОТм(ЗТм) | чел.-ч |  |  | 0.04668 |  |  |  |  | 21.53
| 91.05.05-015 | Краны на автомобильном ходу, грузоподъемность 16 т | маш.-ч | 0.05 |  | 0.01945 |  |  | 1726.36 |  | 33.58
Объём: (0,389)*0,05
| 4-100-060 | Средний разряд машиниста 6,0 | чел.-ч | 0.05 |  | 0.01945 |  |  | 555.53 |  | 10.81
Объём: (0,01945)*1
| 91.06.06-048 | Подъемники одномачтовые, грузоподъемность до 500 кг, высота подъема 45 м | маш.-ч | 0.03 |  | 0.01167 | 37.32 | 1.41 | 52.62 |  | 0.61
Объём: (0,389)*0,03
| 4-100-030 | Средний разряд машиниста 3,0 | чел.-ч | 0.03 |  | 0.01167 |  |  | 367.27 |  | 4.29
Объём: (0,01167)*1
| 91.14.02-001 | Автомобили бортовые, грузоподъемность до 5 т | маш.-ч | 0.04 |  | 0.01556 |  |  | 698.54 |  | 10.87
Объём: (0,389)*0,04
| 4-100-040 | Средний разряд машиниста 4,0 | чел.-ч | 0.04 |  | 0.01556 |  |  | 413.56 |  | 6.43
Объём: (0,01556)*1
| 4 | М
| 08.1.02.17 | Сетка стальная сварная из арматурной проволоки без покрытия | м2 | 101 |  | 39.289
| 11.3.03.15 | Фиксаторы пластиковые для обеспечения защитного слоя бетона | 100 шт | 5.0894 |  | 1.9798
|  | Итого прямые затраты | [8 empty] | 955.36
150.1 | 08.1.02.17-0091 | Сетка стальная сварная из арматурной проволоки без покрытия, диаметр проволоки 4 мм размер ячейки 100х100 мм | м2 | 101 |  | 39.289 | 93.45 | 1.2 | 112.14 |  | 4405.87
Объём: (0,389)*101,0
|  | ФОТ | [8 empty] | 910.3
| Пр/812-011.0-1 | НР Полы | % | 112 |  | 112 |  |  |  |  | 1019.54
| Пр/774-011.0 | СП Полы | % | 65 |  | 65 |  |  |  |  | 591.7
|  | Всего по позиции | [6 empty] | 17924.09 |  | 6972.47
151 | ГЭСН 11-01-047-02 | Устройство покрытий из плит керамогранитных размером: 60х60 см | 100 м2 | 0.389 |  | 0.389
| 1 | ОТ | чел.-ч |  |  | 91.3839 |  |  |  |  | 34408.77
| 1-100-32 | Средний разряд работы 3,2 | чел.-ч | 234.92 |  | 91.3839 |  |  | 376.53 |  | 34408.77
Объём: (0,389)*234,92
| 2 | ЭМ | [8 empty] | 14.39
|  | ОТм(ЗТм) | чел.-ч |  |  | 0.67297 |  |  |  |  | 249.54
| 91.05.01-016 | Краны башенные, грузоподъемность 5 т | маш.-ч | 0.02 |  | 0.00778 | 251.77 | 1.33 | 334.85 |  | 2.61
Объём: (0,389)*0,02
| 4-100-060 | Средний разряд машиниста 6,0 | чел.-ч | 0.02 |  | 0.00778 |  |  | 555.53 |  | 4.32
Объём: (0,00778)*1
| 91.05.05-015 | Краны на автомобильном ходу, грузоподъемность 16 т | маш.-ч | 0.01 |  | 0.00389 |  |  | 1726.36 |  | 6.72
Объём: (0,389)*0,01
| 4-100-060 | Средний разряд машиниста 6,0 | чел.-ч | 0.01 |  | 0.00389 |  |  | 555.53 |  | 2.16
Объём: (0,00389)*1
| 91.07.08-024 | Растворосмесители передвижные, объем барабана 65 л | маш.-ч | 1.69 |  | 0.65741 | 2.31 | 1.54 | 3.56 |  | 2.34
Объём: (0,389)*1,69
| 4-100-030 | Средний разряд машиниста 3,0 | чел.-ч | 1.69 |  | 0.65741 |  |  | 367.27 |  | 241.45
Объём: (0,65741)*1
| 91.14.02-001 | Автомобили бортовые, грузоподъемность до 5 т | маш.-ч | 0.01 |  | 0.00389 |  |  | 698.54 |  | 2.72
Объём: (0,389)*0,01
| 4-100-040 | Средний разряд машиниста 4,0 | чел.-ч | 0.01 |  | 0.00389 |  |  | 413.56 |  | 1.61
Объём: (0,00389)*1
| 4 | М | [8 empty] | 289.36
| 01.7.03.01-0001 | Вода | м3 | 0.44 |  | 0.17116 | 35.71 | 0.34 | 12.14 |  | 2.08
Объём: (0,389)*0,44
| 01.7.03.04-0001 | Электроэнергия | кВт-ч | 0.0325 |  | 0.012642 |  |  | 7.72 |  | 0.1
Объём: (0,389)*0,0325
| 04.3.02.09-0102 | Смеси сухие водостойкие для затирки межплиточных швов шириной 1-6 мм (различная цветовая гамма) | т | 0.009 |  | 0.003501 | 37800.3 | 2.17 | 82026.65 |  | 287.18
Объём: (0,389)*0,009
| 06.2.05.03 | Плиты керамогранитные 600х600 мм | м2 | 102 |  | 39.678
| 11.2.04.05 | Рейки деревянные | м3 | 0.01 |  | 0.00389
| 14.1.06.02 | Клей для облицовочных работ (сухая смесь) | т | 1.2 |  | 0.4668
| 14.4.01.21 | Грунтовка | т | П |  | П
|  | Итого прямые затраты | [8 empty] | 34962.06
151.1 | 06.2.05.03-0002 | Плитка керамогранитная, неполированная, многоцветная, толщина 10 мм | м2 | 102 |  | 39.678 |  |  | 1275.38 |  | 50604.53
Объём: (0,389)*102,0
151.2 | 11.2.04.05-0001 | Рейка строганная сухая хвойных пород (ель, сосна), длина 2-3 м, размеры 8х18 мм | м3 | 0.01 |  | 0.00389 | 23139.16 | 2.7 | 62475.73 |  | 243.03
Объём: (0,389)*0,01
151.3 | 14.1.06.02-0202 | Клей монтажный сухой для внутренних и наружных работ на основе цементного вяжущего, для тяжелой плитки, керамогранита, мозаики, камня | т | 1.2 |  | 0.4668 | 14353.15 | 1.56 | 22390.91 |  | 10452.08
Объём: (0,389)*1,2
151.4 | 14.4.01.02-0012 | Грунтовка укрепляющая, глубокого проникновения, быстросохнущая, паропроницаемая | кг | 10 |  | 3.89 | 68.29 | 1.71 | 116.78 |  | 454.27
Объём: (0,389)*0,1*100
|  | ФОТ | [8 empty] | 34658.31
| Пр/812-011.0-1 | НР Полы | % | 112 |  | 112 |  |  |  |  | 38817.31
| Пр/774-011.0 | СП Полы | % | 65 |  | 65 |  |  |  |  | 22527.9
|  | Всего по позиции | [6 empty] | 406326.94 |  | 158061.18
| Тип 3 | [19 empty] | Тип 3
152 | ГЭСНр 51-01-003-02 | Изменение уровня пола в здании: выемкой грунта вручную с погрузкой | 100 м3 | 0.374 |  | 0.374
| 1 | ОТ | чел.-ч |  |  | 231.506 |  |  |  |  | 77880.93
| 1-100-20 | Средний разряд работы 2,0 | чел.-ч | 619 |  | 231.506 |  |  | 336.41 |  | 77880.93
Объём: (0,374)*619
| 2 | ЭМ | [8 empty] | 5.23
|  | ОТм(ЗТм) | чел.-ч |  |  | 0.00748 |  |  |  |  | 3.09
| 91.14.02-001 | Автомобили бортовые, грузоподъемность до 5 т | маш.-ч | 0.02 |  | 0.00748 |  |  | 698.54 |  | 5.23
Объём: (0,374)*0,02
| 4-100-040 | Средний разряд машиниста 4,0 | чел.-ч | 0.02 |  | 0.00748 |  |  | 413.56 |  | 3.09
Объём: (0,00748)*1
| 4 | М | [8 empty] | 1790.17
| 01.7.15.06-0111 | Гвозди строительные | т | 0.001 |  | 0.000374 | 70296.2 | 1.35 | 94899.87 |  | 35.49
Объём: (0,374)*0,001
| 11.1.03.05-0066 | Доска необрезная хвойных пород, естественной влажности, длина 2-6,5 м, ширина 100-250, толщина 30-50 мм, сорт IV | м3 | 0.23 |  | 0.08602 | 7555 | 2.7 | 20398.5 |  | 1754.68
Объём: (0,374)*0,23
|  | Итого прямые затраты | [8 empty] | 79679.42
|  | ФОТ | [8 empty] | 77884.02
| Пр/812-085.2-1 | НР Земляные работы, выполняемые вручную | % | 87 |  | 87 |  |  |  |  | 67759.1
| Пр/774-085.2 | СП Земляные работы, выполняемые вручную | % | 40 |  | 40 |  |  |  |  | 31153.61
|  | Всего по позиции | [6 empty] | 477519.06 |  | 178592.13
153 | 02-15-1-01-0015 | Перевозка грузов I класса автомобилями-самосвалами грузоподъемностью до 15 т по дорогам с усовершенствованным (асфальтобетонным, цементобетонным, железобетонным, обработанным органическим вяжущим) дорожным покрытием на расстояние: 15 км | 1 т груза |  |  | 59.84 |  |  | 222.62 |  | 13321.58
Объём: 37,4*1,6
|  | Всего по позиции | [6 empty] | 222.62 |  | 13321.58
154 | ГЭСН 06-01-001-01 | Устройство бетонной подготовки | 100 м3 | 0.301 |  | 0.301
Объём: 301*0,1
| 1 | ОТ | чел.-ч |  |  | 40.635 |  |  |  |  | 13670.02
| 1-100-20 | Средний разряд работы 2,0 | чел.-ч | 135 |  | 40.635 |  |  | 336.41 |  | 13670.02
Объём: (0,301)*135
| 2 | ЭМ | [8 empty] | 4535.71
|  | ОТм(ЗТм) | чел.-ч |  |  | 5.4541 |  |  |  |  | 3024.8
| 91.05.01-017 | Краны башенные, грузоподъемность 8 т | маш.-ч | 18 |  | 5.418 | 622.62 | 1.33 | 828.08 |  | 4486.54
Объём: (0,301)*18
| 4-100-060 | Средний разряд машиниста 6,0 | чел.-ч | 18 |  | 5.418 |  |  | 555.53 |  | 3009.86
Объём: (5,418)*1
| 91.07.04-002 | Вибраторы поверхностные | маш.-ч | 5.93 |  | 1.7849 | 8.54 | 1.57 | 13.41 |  | 23.94
Объём: (0,301)*5,93
| 91.14.02-001 | Автомобили бортовые, грузоподъемность до 5 т | маш.-ч | 0.12 |  | 0.03612 |  |  | 698.54 |  | 25.23
Объём: (0,301)*0,12
| 4-100-040 | Средний разряд машиниста 4,0 | чел.-ч | 0.12 |  | 0.03612 |  |  | 413.56 |  | 14.94
Объём: (0,03612)*1
| 4 | М | [8 empty] | 1290.16
| 01.7.03.01-0001 | Вода | м3 | 1.75 |  | 0.52675 | 35.71 | 0.34 | 12.14 |  | 6.39
Объём: (0,301)*1,75
| 01.7.07.12-0024 | Пленка полиэтиленовая, толщина 0,15 мм | м2 | 250 |  | 75.25 | 12.83 | 1.33 | 17.06 |  | 1283.77
Объём: (0,301)*250
| 04.1.02.05 | Смеси бетонные тяжелого бетона | м3 | 102 |  | 30.702
|  | Итого прямые затраты | [8 empty] | 22520.69
154.1 | 04.1.02.05-0116 | Смеси бетонные тяжелого бетона (БСТ) на щебне из гравия, класс В7,5, F(1)100, W4 | м3 | 102 |  | 30.702 |  |  | 8531.16 |  | 261923.67
Объём: (0,301)*102,0
|  | ФОТ | [8 empty] | 16694.82
| Пр/812-006.0-1 | НР Бетонные и железобетонные монолитные конструкции и работы в строительстве | % | 102 |  | 102 |  |  |  |  | 17028.72
| Пр/774-006.0 | СП Бетонные и железобетонные монолитные конструкции и работы в строительстве | % | 58 |  | 58 |  |  |  |  | 9683
|  | Всего по позиции | [6 empty] | 1033741.13 |  | 311156.08
155 | ГЭСН 08-01-008-03 | Устройство горизонтальной изоляции: методом наплавления | 100 м2 | 3.01 |  | 3.01
| 1 | ОТ | чел.-ч |  |  | 20.4981 |  |  |  |  | 7528.34
| 1-100-30 | Средний разряд работы 3,0 | чел.-ч | 6.81 |  | 20.4981 |  |  | 367.27 |  | 7528.34
Объём: (3,01)*6,81
| 2 | ЭМ | [8 empty] | 613.6
|  | ОТм(ЗТм) | чел.-ч |  |  | 0.4816 |  |  |  |  | 229.08
| 91.05.05-015 | Краны на автомобильном ходу, грузоподъемность 16 т | маш.-ч | 0.07 |  | 0.2107 |  |  | 1726.36 |  | 363.74
Объём: (3,01)*0,07
| 4-100-060 | Средний разряд машиниста 6,0 | чел.-ч | 0.07 |  | 0.2107 |  |  | 555.53 |  | 117.05
Объём: (0,2107)*1
| 91.14.02-001 | Автомобили бортовые, грузоподъемность до 5 т | маш.-ч | 0.09 |  | 0.2709 |  |  | 698.54 |  | 189.23
Объём: (3,01)*0,09
| 4-100-040 | Средний разряд машиниста 4,0 | чел.-ч | 0.09 |  | 0.2709 |  |  | 413.56 |  | 112.03
Объём: (0,2709)*1
| 91.17.04-091 | Горелки газовые инжекторные | маш.-ч | 2.31 |  | 6.9531 | 7.52 | 1.16 | 8.72 |  | 60.63
Объём: (3,01)*2,31
| 4 | М | [8 empty] | 3433.94
| 01.3.02.09-0022 | Пропан-бутан смесь техническая | кг | 12.1846 |  | 36.6756 |  |  | 93.63 |  | 3433.94
Объём: (3,01)*12,1846
| 12.1.02.15 | Материал рулонный кровельный гидроизоляционный битумно-полимерный СБС-модифицированный | м2 | 115 |  | 346.15
|  | Итого прямые затраты | [8 empty] | 11804.96
155.1 | 12.1.02.15-0121 | Материал рулонный битумно-полимерный кровельный и гидроизоляционный для верхнего слоя кровли, основа-стеклоткань/полиэстер/стеклохолст, гибкость не выше -25 °C, прочность 390-590 Н, теплостойкость не менее 100 °C | м2 | 115 |  | 346.15 | 193.62 | 2.29 | 443.39 |  | 153479.45
Объём: (3,01)*115,0
|  | ФОТ | [8 empty] | 7757.42
| Пр/812-008.0-1 | НР Конструкции из кирпича и блоков | % | 110 |  | 110 |  |  |  |  | 8533.16
| Пр/774-008.0 | СП Конструкции из кирпича и блоков | % | 69 |  | 69 |  |  |  |  | 5352.62
|  | Всего по позиции | [6 empty] | 59524.98 |  | 179170.19
156 | ГЭСН 06-01-001-16 | Устройство фундаментных плит железобетонных: плоских | 100 м3 | 0.3612 |  | 0.3612
Объём: 301*0,12
| 1 | ОТ | чел.-ч |  |  | 64.6548 |  |  |  |  | 23745.77
| 1-100-30 | Средний разряд работы 3,0 | чел.-ч | 179 |  | 64.6548 |  |  | 367.27 |  | 23745.77
Объём: (0,3612)*179
| 2 | ЭМ | [8 empty] | 8955.82
|  | ОТм(ЗТм) | чел.-ч |  |  | 10.3159 |  |  |  |  | 5654.3
| 91.05.01-017 | Краны башенные, грузоподъемность 8 т | маш.-ч | 26.06 |  | 9.4129 | 622.62 | 1.33 | 828.08 |  | 7794.61
Объём: (0,3612)*26,06
| 4-100-060 | Средний разряд машиниста 6,0 | чел.-ч | 26.06 |  | 9.4129 |  |  | 555.53 |  | 5229.13
Объём: (9,412872)*1
| 91.05.05-015 | Краны на автомобильном ходу, грузоподъемность 16 т | маш.-ч | 0.9 |  | 0.32508 |  |  | 1726.36 |  | 561.21
Объём: (0,3612)*0,9
| 4-100-060 | Средний разряд машиниста 6,0 | чел.-ч | 0.9 |  | 0.32508 |  |  | 555.53 |  | 180.59
Объём: (0,32508)*1
| 91.06.05-011 | Погрузчики одноковшовые универсальные фронтальные пневмоколесные, номинальная вместимость основного ковша 2,6 м3, грузоподъемность 5 т | маш.-ч | 0.25 |  | 0.0903 |  |  | 1793.99 |  | 162
Объём: (0,3612)*0,25
| 4-100-050 | Средний разряд машиниста 5,0 | чел.-ч | 0.25 |  | 0.0903 |  |  | 475.29 |  | 42.92
Объём: (0,0903)*1
| 91.07.04-001 | Вибраторы глубинные | маш.-ч | 9 |  | 3.2508 | 10.37 | 1.22 | 12.65 |  | 41.12
Объём: (0,3612)*9
| 91.14.02-001 | Автомобили бортовые, грузоподъемность до 5 т | маш.-ч | 1.35 |  | 0.48762 |  |  | 698.54 |  | 340.62
Объём: (0,3612)*1,35
| 4-100-040 | Средний разряд машиниста 4,0 | чел.-ч | 1.35 |  | 0.48762 |  |  | 413.56 |  | 201.66
Объём: (0,48762)*1
| 91.17.04-233 | Аппараты сварочные для ручной дуговой сварки, сварочный ток до 350 А | маш.-ч | 4.3 |  | 1.5532 |  |  | 36.22 |  | 56.26
Объём: (0,3612)*4,3
| 4 | М | [8 empty] | 1072.46
| 01.7.03.01-0001 | Вода | м3 | 0.73 |  | 0.26368 | 35.71 | 0.34 | 12.14 |  | 3.2
Объём: (0,3612)*0,73
| 01.7.03.04-0001 | Электроэнергия | кВт-ч | 0.24 |  | 0.086688 |  |  | 7.72 |  | 0.67
Объём: (0,3612)*0,24
| 01.7.07.12-0024 | Пленка полиэтиленовая, толщина 0,15 мм | м2 | 30 |  | 10.836 | 12.83 | 1.33 | 17.06 |  | 184.86
Объём: (0,3612)*30
| 01.7.11.07-0227 | Электроды сварочные для сварки низколегированных и углеродистых сталей УОНИ 13/45, Э42А, диаметр 4-5 мм | кг | 5 |  | 1.806 | 155.63 | 1.04 | 161.86 |  | 292.32
Объём: (0,3612)*5
| 01.7.15.06-0111 | Гвозди строительные | т | 0.002 |  | 0.0007224 | 70296.2 | 1.35 | 94899.87 |  | 68.56
Объём: (0,3612)*0,002
| 03.1.02.03-0011 | Известь строительная негашеная комовая, сорт I | т | 0.01 |  | 0.003612 | 5275.05 | 2.24 | 11816.11 |  | 42.68
Объём: (0,3612)*0,01
| 08.3.03.06-0002 | Проволока горячекатаная в мотках, диаметр 6,3-6,5 мм | т | 0.0102 |  | 0.0036842 | 60258.2 | 1.15 | 69296.93 |  | 255.3
Объём: (0,3612)*0,0102
| 11.1.03.06-0079 | Доска обрезная хвойных пород, естественной влажности, длина 2-6,5 м, ширина 100-250 мм, толщина 44-50 мм, сорт III | м3 | 0.04 |  | 0.014448 | 5764.42 | 2.7 | 15563.93 |  | 224.87
Объём: (0,3612)*0,04
| 04.1.02.05 | Смеси бетонные тяжелого бетона | м3 | 101.5 |  | 36.6618
| 08.4.03.03 | Арматура | т | 8.1 |  | 2.9257
| 11.1.03.06 | Щиты из досок | м2 | 3.6 |  | 1.3003
|  | Итого прямые затраты | [8 empty] | 39428.35
156.1 | 04.1.02.05-0136 | Смеси бетонные тяжелого бетона (БСТ) на щебне из гравия, класс В20, F(1)100, W4 | м3 | 101.5 |  | 36.6618 | 4806.25 | 2.14 | 10285.38 |  | 377080.54
Объём: (0,3612)*101,5
156.2 | 11.2.13.06-0012 | Щиты настила, толщина 25 мм | м2 | 3.6 |  | 1.3003 | 317.4 | 1.65 | 523.71 |  | 680.99
Объём: (0,3612)*3,6
|  | ФОТ | [8 empty] | 29400.07
| Пр/812-006.0-1 | НР Бетонные и железобетонные монолитные конструкции и работы в строительстве | % | 102 |  | 102 |  |  |  |  | 29988.07
| Пр/774-006.0 | СП Бетонные и железобетонные монолитные конструкции и работы в строительстве | % | 58 |  | 58 |  |  |  |  | 17052.04
|  | Всего по позиции | [6 empty] | 1285243.6 |  | 464229.99
157 | 08.4.03.03-0003 | Прокат арматурный для железобетонных конструкций, класс A500C, диаметр 10 мм | т | 1.8662 |  | 1.8662 | 58288 | 1.09 | 63533.92 |  | 118567
|  | Всего по позиции | [6 empty] | 63533.92 |  | 118567
158 | ГЭСН 11-01-009-08 | Устройство тепло- и звукоизоляции сплошной из плит: теплоизоляционных из экструзионного пенополистирола | 100 м2 | 3.01 |  | 3.01
| 1 | ОТ | чел.-ч |  |  | 54.8723 |  |  |  |  | 21311.64
| 2-100-01 | Рабочий 1 разряда | чел.-ч | 0.34 |  | 1.0234 |  |  | 308.63 |  | 315.85
Объём: (3,01)*0,34
| 2-100-02 | Рабочий 2 разряда | чел.-ч | 0.17 |  | 0.5117 |  |  | 336.41 |  | 172.14
Объём: (3,01)*0,17
| 2-100-03 | Рабочий 3 разряда | чел.-ч | 8.86 |  | 26.6686 |  |  | 367.27 |  | 9794.58
Объём: (3,01)*8,86
| 2-100-04 | Рабочий 4 разряда | чел.-ч | 8.86 |  | 26.6686 |  |  | 413.56 |  | 11029.07
Объём: (3,01)*8,86
| 2 | ЭМ | [8 empty] | 489.94
|  | ОТм(ЗТм) | чел.-ч |  |  | 0.8127 |  |  |  |  | 330.53
| 91.06.06-048 | Подъемники одномачтовые, грузоподъемность до 500 кг, высота подъема 45 м | маш.-ч | 0.04 |  | 0.1204 | 37.32 | 1.41 | 52.62 |  | 6.34
Объём: (3,01)*0,04
| 4-100-030 | Средний разряд машиниста 3,0 | чел.-ч | 0.04 |  | 0.1204 |  |  | 367.27 |  | 44.22
Объём: (0,1204)*1
| 91.14.02-001 | Автомобили бортовые, грузоподъемность до 5 т | маш.-ч | 0.23 |  | 0.6923 |  |  | 698.54 |  | 483.6
Объём: (3,01)*0,23
| 4-100-040 | Средний разряд машиниста 4,0 | чел.-ч | 0.23 |  | 0.6923 |  |  | 413.56 |  | 286.31
Объём: (0,6923)*1
| 4 | М
| 12.2.05.09 | Плиты теплоизоляционные из экструзионного пенополистирола | м2 | 103 |  | 310.03
|  | Итого прямые затраты | [8 empty] | 22132.11
158.1 | 12.2.05.06-1004 | Плиты пенополистирольные теплоизоляционные, тип Т, ППС20 | м3 | 10.3 |  | 31.003 | 4013.18 | 1.61 | 6461.22 |  | 200317.2
Объём: (3,01)*103,0*0,1
|  | ФОТ | [8 empty] | 21642.17
| Пр/812-011.0-1 | НР Полы | % | 112 |  | 112 |  |  |  |  | 24239.23
| Пр/774-011.0 | СП Полы | % | 65 |  | 65 |  |  |  |  | 14067.41
|  | Всего по позиции | [6 empty] | 86629.88 |  | 260755.95
159 | ГЭСН 11-01-050-01 | Устройство пароизоляции из полиэтиленовой пленки в один слой насухо | 100 м2 | 3.01 |  | 3.01
| 1 | ОТ | чел.-ч |  |  | 10.3845 |  |  |  |  | 3813.92
| 1-100-30 | Средний разряд работы 3,0 | чел.-ч | 3.45 |  | 10.3845 |  |  | 367.27 |  | 3813.92
Объём: (3,01)*3,45
| 2 | ЭМ | [8 empty] | 42.05
|  | ОТм(ЗТм) | чел.-ч |  |  | 0.0602 |  |  |  |  | 24.9
| 91.14.02-001 | Автомобили бортовые, грузоподъемность до 5 т | маш.-ч | 0.02 |  | 0.0602 |  |  | 698.54 |  | 42.05
Объём: (3,01)*0,02
| 4-100-040 | Средний разряд машиниста 4,0 | чел.-ч | 0.02 |  | 0.0602 |  |  | 413.56 |  | 24.9
Объём: (0,0602)*1
| 4 | М | [8 empty] | 7294.8
| 01.7.07.12-0022 | Пленка полиэтиленовая, толщина 0,2-0,5 мм | м2 | 122.4 |  | 368.424 | 14.89 | 1.33 | 19.8 |  | 7294.8
Объём: (3,01)*122,4
|  | Итого прямые затраты | [8 empty] | 11175.67
|  | ФОТ | [8 empty] | 3838.82
| Пр/812-011.0-1 | НР Полы | % | 112 |  | 112 |  |  |  |  | 4299.48
| Пр/774-011.0 | СП Полы | % | 65 |  | 65 |  |  |  |  | 2495.23
|  | Всего по позиции | [6 empty] | 5970.23 |  | 17970.38
160 | ГЭСН 11-01-011-01 | Устройство стяжек: цементных толщиной 20 мм | 100 м2 | 3.01 |  | 3.01
| 1 | ОТ | чел.-ч |  |  | 107.156 |  |  |  |  | 36709.5
| 1-100-22 | Средний разряд работы 2,2 | чел.-ч | 35.6 |  | 107.156 |  |  | 342.58 |  | 36709.5
Объём: (3,01)*35,6
| 2 | ЭМ | [8 empty] | 516.8
|  | ОТм(ЗТм) | чел.-ч |  |  | 3.8227 |  |  |  |  | 1403.96
| 91.06.06-048 | Подъемники одномачтовые, грузоподъемность до 500 кг, высота подъема 45 м | маш.-ч | 1.27 |  | 3.8227 | 37.32 | 1.41 | 52.62 |  | 201.15
Объём: (3,01)*1,27
| 4-100-030 | Средний разряд машиниста 3,0 | чел.-ч | 1.27 |  | 3.8227 |  |  | 367.27 |  | 1403.96
Объём: (3,8227)*1
| 91.07.04-002 | Вибраторы поверхностные | маш.-ч | 7.82 |  | 23.5382 | 8.54 | 1.57 | 13.41 |  | 315.65
Объём: (3,01)*7,82
| 4 | М | [8 empty] | 127.89
| 01.7.03.01-0001 | Вода | м3 | 3.5 |  | 10.535 | 35.71 | 0.34 | 12.14 |  | 127.89
Объём: (3,01)*3,5
| 04.3.01.09 | Раствор готовый кладочный тяжелый цементный | м3 | 2.04 |  | 6.1404
|  | Итого прямые затраты | [8 empty] | 38758.15
160.1 | 04.3.01.09-0056 | Раствор готовый кладочный, цементно-песчаный, М150 | м3 | 2.04 |  | 6.1404 | 3659.62 | 1.81 | 6623.91 |  | 40673.46
Объём: (3,01)*2,04
|  | ФОТ | [8 empty] | 38113.46
| Пр/812-011.0-1 | НР Полы | % | 112 |  | 112 |  |  |  |  | 42687.08
| Пр/774-011.0 | СП Полы | % | 65 |  | 65 |  |  |  |  | 24773.75
|  | Всего по позиции | [6 empty] | 48801.48 |  | 146892.44
161 | ГЭСН 11-01-011-02 | Устройство стяжек: на каждые 5 мм изменения толщины стяжки добавлять или исключать к норме 11-01-011-01 | 100 м2 | 3.01 |  | 3.01
|  | ЗТ: 6, ЗТм: 6, ЭМ: 6, М: 6 | [19 empty] | ЗТ: 6, ЗТм: 6, ЭМ: 6, М: 6
Результирующие коэффициенты:
|  | ЗТ | 6
|  | ЭМ | 6
|  | М | 6
|  | ЗТм | 6
| 1 | ОТ | чел.-ч |  |  | 7.9464 |  |  |  |  | 2722.28
| 1-100-22 | Средний разряд работы 2,2 | чел.-ч | 0.44 | 6 | 7.9464 |  |  | 342.58 |  | 2722.28
Объём: (3,01)*0,44
| 2 | ЭМ | [8 empty] | 683.94
|  | ОТм(ЗТм) | чел.-ч |  |  | 3.7926 |  |  |  |  | 1392.91
| 91.06.06-048 | Подъемники одномачтовые, грузоподъемность до 500 кг, высота подъема 45 м | маш.-ч | 0.21 | 6 | 3.7926 | 37.32 | 1.41 | 52.62 |  | 199.57
Объём: (3,01)*0,21
| 4-100-030 | Средний разряд машиниста 3,0 | чел.-ч | 0.21 | 6 | 3.7926 |  |  | 367.27 |  | 1392.91
Объём: (0,6321)*1
| 91.07.04-002 | Вибраторы поверхностные | маш.-ч | 2 | 6 | 36.12 | 8.54 | 1.57 | 13.41 |  | 484.37
Объём: (3,01)*2
| 4 | М
| 04.3.01.09 | Раствор готовый кладочный тяжелый цементный | м3 | 0.51 |  | 9.2106
|  | Итого прямые затраты | [8 empty] | 4799.13
161.1 | 04.3.01.09-0056 | Раствор готовый кладочный, цементно-песчаный, М150 | м3 | 0.51 | 6 | 9.2106 | 3659.62 | 1.81 | 6623.91 |  | 61010.19
Объём: (3,01)*0,51
|  | ЗТ: 6, ЭМ: 6, ЗТм: 6, М: 6 | [19 empty] | ЗТ: 6, ЭМ: 6, ЗТм: 6, М: 6
|  | ФОТ | [8 empty] | 4115.19
| Пр/812-011.0-1 | НР Полы | % | 112 |  | 112 |  |  |  |  | 4609.01
| Пр/774-011.0 | СП Полы | % | 65 |  | 65 |  |  |  |  | 2674.87
|  | Всего по позиции | [6 empty] | 24283.46 |  | 73093.2
162 | ГЭСН 11-01-060-01 | Армирование стяжек сетками сварными | 100 м2 | 3.01 |  | 3.01
| 1 | ОТ | чел.-ч |  |  | 18.1202 |  |  |  |  | 6877.11
| 2-100-01 | Рабочий 1 разряда | чел.-ч | 0.01 |  | 0.0301 |  |  | 308.63 |  | 9.29
Объём: (3,01)*0,01
| 2-100-02 | Рабочий 2 разряда | чел.-ч | 0.23 |  | 0.6923 |  |  | 336.41 |  | 232.9
Объём: (3,01)*0,23
| 2-100-03 | Рабочий 3 разряда | чел.-ч | 4.02 |  | 12.1002 |  |  | 367.27 |  | 4444.04
Объём: (3,01)*4,02
| 2-100-04 | Рабочий 4 разряда | чел.-ч | 1.76 |  | 5.2976 |  |  | 413.56 |  | 2190.88
Объём: (3,01)*1,76
| 2 | ЭМ | [8 empty] | 348.67
|  | ОТм(ЗТм) | чел.-ч |  |  | 0.3612 |  |  |  |  | 166.56
| 91.05.05-015 | Краны на автомобильном ходу, грузоподъемность 16 т | маш.-ч | 0.05 |  | 0.1505 |  |  | 1726.36 |  | 259.82
Объём: (3,01)*0,05
| 4-100-060 | Средний разряд машиниста 6,0 | чел.-ч | 0.05 |  | 0.1505 |  |  | 555.53 |  | 83.61
Объём: (0,1505)*1
| 91.06.06-048 | Подъемники одномачтовые, грузоподъемность до 500 кг, высота подъема 45 м | маш.-ч | 0.03 |  | 0.0903 | 37.32 | 1.41 | 52.62 |  | 4.75
Объём: (3,01)*0,03
| 4-100-030 | Средний разряд машиниста 3,0 | чел.-ч | 0.03 |  | 0.0903 |  |  | 367.27 |  | 33.16
Объём: (0,0903)*1
| 91.14.02-001 | Автомобили бортовые, грузоподъемность до 5 т | маш.-ч | 0.04 |  | 0.1204 |  |  | 698.54 |  | 84.1
Объём: (3,01)*0,04
| 4-100-040 | Средний разряд машиниста 4,0 | чел.-ч | 0.04 |  | 0.1204 |  |  | 413.56 |  | 49.79
Объём: (0,1204)*1
| 4 | М
| 08.1.02.17 | Сетка стальная сварная из арматурной проволоки без покрытия | м2 | 101 |  | 304.01
| 11.3.03.15 | Фиксаторы пластиковые для обеспечения защитного слоя бетона | 100 шт | 5.0894 |  | 15.3191
|  | Итого прямые затраты | [8 empty] | 7392.34
162.1 | 08.1.02.17-0091 | Сетка стальная сварная из арматурной проволоки без покрытия, диаметр проволоки 4 мм размер ячейки 100х100 мм | м2 | 101 |  | 304.01 | 93.45 | 1.2 | 112.14 |  | 34091.68
Объём: (3,01)*101,0
|  | ФОТ | [8 empty] | 7043.67
| Пр/812-011.0-1 | НР Полы | % | 112 |  | 112 |  |  |  |  | 7888.91
| Пр/774-011.0 | СП Полы | % | 65 |  | 65 |  |  |  |  | 4578.39
|  | Всего по позиции | [6 empty] | 17924.03 |  | 53951.32
163 | ГЭСН 11-01-004-05 | Устройство гидроизоляции обмазочной: в один слой толщиной 2 мм | 100 м2 | 0.058 |  | 0.058
| 1 | ОТ | чел.-ч |  |  | 1.4094 |  |  |  |  | 661.18
| 1-100-49 | Средний разряд работы 4,9 | чел.-ч | 24.3 |  | 1.4094 |  |  | 469.12 |  | 661.18
Объём: (0,058)*24,3
| 2 | ЭМ | [8 empty] | 47.61
|  | ОТм(ЗТм) | чел.-ч |  |  | 0.02494 |  |  |  |  | 9.83
| 91.06.06-048 | Подъемники одномачтовые, грузоподъемность до 500 кг, высота подъема 45 м | маш.-ч | 0.18 |  | 0.01044 | 37.32 | 1.41 | 52.62 |  | 0.55
Объём: (0,058)*0,18
| 4-100-030 | Средний разряд машиниста 3,0 | чел.-ч | 0.18 |  | 0.01044 |  |  | 367.27 |  | 3.83
Объём: (0,01044)*1
| 91.08.04-021 | Котлы битумные передвижные электрические с центробежной мешалкой, объем загрузочной емкости 400 л | маш.-ч | 4.37 |  | 0.25346 | 95.25 | 1.42 | 135.26 |  | 34.28
Объём: (0,058)*4,37
| 91.14.02-001 | Автомобили бортовые, грузоподъемность до 5 т | маш.-ч | 0.25 |  | 0.0145 |  |  | 698.54 |  | 10.13
Объём: (0,058)*0,25
| 4-100-040 | Средний разряд машиниста 4,0 | чел.-ч | 0.25 |  | 0.0145 |  |  | 413.56 |  | 6
Объём: (0,0145)*1
| 91.21.22-421 | Термосы 100 л | маш.-ч | 1.5 |  | 0.087 | 26.26 | 1.16 | 30.46 |  | 2.65
Объём: (0,058)*1,5
| 4 | М | [8 empty] | 1216.14
| 01.1.02.10-1022 | Хризотил (асбест хризотиловый), группа 6К, марки 6К-45, 6К-30, 6К-20, 6К-5 | т | 0.008 |  | 0.000464 | 21588.35 |  | 21588.35 |  | 10.02
Объём: (0,058)*0,008
| 01.2.01.02-0052 | Битум нефтяной строительный БН-70/30 | т | 0.019 |  | 0.001102 | 25319.13 | 1.63 | 41270.18 |  | 45.48
Объём: (0,058)*0,019
| 01.2.01.02-0054 | Битум нефтяной строительный БН-90/10 | т | 0.157 |  | 0.009106 | 22965.21 | 1.63 | 37433.29 |  | 340.87
Объём: (0,058)*0,157
| 01.3.01.01-0010 | Бензин-растворитель | кг | 57 |  | 3.306 | 160.27 | 1.33 | 213.16 |  | 704.71
Объём: (0,058)*57
| 01.7.07.13-0001 | Мука андезитовая кислотоупорная, марка А | т | 0.125 |  | 0.00725 | 10415.31 | 1.49 | 15518.81 |  | 112.51
Объём: (0,058)*0,125
| 01.7.20.08-0051 | Ветошь хлопчатобумажная цветная | кг | 0.5 |  | 0.029 | 56.11 | 1.57 | 88.09 |  | 2.55
Объём: (0,058)*0,5
|  | Итого прямые затраты | [8 empty] | 1934.76
|  | ФОТ | [8 empty] | 671.01
| Пр/812-011.0-1 | НР Полы | % | 112 |  | 112 |  |  |  |  | 751.53
| Пр/774-011.0 | СП Полы | % | 65 |  | 65 |  |  |  |  | 436.16
|  | Всего по позиции | [6 empty] | 53835.34 |  | 3122.45
164 | ГЭСН 11-01-004-06 | Устройство гидроизоляции обмазочной: на каждый последующий слой толщиной 1 мм добавлять к норме 11-01-004-05 | 100 м2 | 0.058 |  | 0.058
| 1 | ОТ | чел.-ч |  |  | 0.4756 |  |  |  |  | 223.11
| 1-100-49 | Средний разряд работы 4,9 | чел.-ч | 8.2 |  | 0.4756 |  |  | 469.12 |  | 223.11
Объём: (0,058)*8,2
| 2 | ЭМ | [8 empty] | 25.1
|  | ОТм(ЗТм) | чел.-ч |  |  | 0.01392 |  |  |  |  | 5.49
| 91.06.06-048 | Подъемники одномачтовые, грузоподъемность до 500 кг, высота подъема 45 м | маш.-ч | 0.1 |  | 0.0058 | 37.32 | 1.41 | 52.62 |  | 0.31
Объём: (0,058)*0,1
| 4-100-030 | Средний разряд машиниста 3,0 | чел.-ч | 0.1 |  | 0.0058 |  |  | 367.27 |  | 2.13
Объём: (0,0058)*1
| 91.08.04-021 | Котлы битумные передвижные электрические с центробежной мешалкой, объем загрузочной емкости 400 л | маш.-ч | 2.19 |  | 0.12702 | 95.25 | 1.42 | 135.26 |  | 17.18
Объём: (0,058)*2,19
| 91.14.02-001 | Автомобили бортовые, грузоподъемность до 5 т | маш.-ч | 0.14 |  | 0.00812 |  |  | 698.54 |  | 5.67
Объём: (0,058)*0,14
| 4-100-040 | Средний разряд машиниста 4,0 | чел.-ч | 0.14 |  | 0.00812 |  |  | 413.56 |  | 3.36
Объём: (0,00812)*1
| 91.21.22-421 | Термосы 100 л | маш.-ч | 1.1 |  | 0.0638 | 26.26 | 1.16 | 30.46 |  | 1.94
Объём: (0,058)*1,1
| 4 | М | [8 empty] | 231.07
| 01.1.02.10-1022 | Хризотил (асбест хризотиловый), группа 6К, марки 6К-45, 6К-30, 6К-20, 6К-5 | т | 0.004 |  | 0.000232 | 21588.35 |  | 21588.35 |  | 5.01
Объём: (0,058)*0,004
| 01.2.01.02-0054 | Битум нефтяной строительный БН-90/10 | т | 0.078 |  | 0.004524 | 22965.21 | 1.63 | 37433.29 |  | 169.35
Объём: (0,058)*0,078
| 01.7.07.13-0001 | Мука андезитовая кислотоупорная, марка А | т | 0.063 |  | 0.003654 | 10415.31 | 1.49 | 15518.81 |  | 56.71
Объём: (0,058)*0,063
|  | Итого прямые затраты | [8 empty] | 484.77
|  | ФОТ | [8 empty] | 228.6
| Пр/812-011.0-1 | НР Полы | % | 112 |  | 112 |  |  |  |  | 256.03
| Пр/774-011.0 | СП Полы | % | 65 |  | 65 |  |  |  |  | 148.59
|  | Всего по позиции | [6 empty] | 15334.31 |  | 889.39
165 | ГЭСН 11-01-047-02 | Устройство покрытий из плит керамогранитных размером: 60х60 см | 100 м2 | 3.01 |  | 3.01
| 1 | ОТ | чел.-ч |  |  | 707.1092 |  |  |  |  | 266247.83
| 1-100-32 | Средний разряд работы 3,2 | чел.-ч | 234.92 |  | 707.1092 |  |  | 376.53 |  | 266247.83
Объём: (3,01)*234,92
| 2 | ЭМ | [8 empty] | 111.26
|  | ОТм(ЗТм) | чел.-ч |  |  | 5.2073 |  |  |  |  | 1930.88
| 91.05.01-016 | Краны башенные, грузоподъемность 5 т | маш.-ч | 0.02 |  | 0.0602 | 251.77 | 1.33 | 334.85 |  | 20.16
Объём: (3,01)*0,02
| 4-100-060 | Средний разряд машиниста 6,0 | чел.-ч | 0.02 |  | 0.0602 |  |  | 555.53 |  | 33.44
Объём: (0,0602)*1
| 91.05.05-015 | Краны на автомобильном ходу, грузоподъемность 16 т | маш.-ч | 0.01 |  | 0.0301 |  |  | 1726.36 |  | 51.96
Объём: (3,01)*0,01
| 4-100-060 | Средний разряд машиниста 6,0 | чел.-ч | 0.01 |  | 0.0301 |  |  | 555.53 |  | 16.72
Объём: (0,0301)*1
| 91.07.08-024 | Растворосмесители передвижные, объем барабана 65 л | маш.-ч | 1.69 |  | 5.0869 | 2.31 | 1.54 | 3.56 |  | 18.11
Объём: (3,01)*1,69
| 4-100-030 | Средний разряд машиниста 3,0 | чел.-ч | 1.69 |  | 5.0869 |  |  | 367.27 |  | 1868.27
Объём: (5,0869)*1
| 91.14.02-001 | Автомобили бортовые, грузоподъемность до 5 т | маш.-ч | 0.01 |  | 0.0301 |  |  | 698.54 |  | 21.03
Объём: (3,01)*0,01
| 4-100-040 | Средний разряд машиниста 4,0 | чел.-ч | 0.01 |  | 0.0301 |  |  | 413.56 |  | 12.45
Объём: (0,0301)*1
| 4 | М | [8 empty] | 2238.94
| 01.7.03.01-0001 | Вода | м3 | 0.44 |  | 1.3244 | 35.71 | 0.34 | 12.14 |  | 16.08
Объём: (3,01)*0,44
| 01.7.03.04-0001 | Электроэнергия | кВт-ч | 0.0325 |  | 0.097825 |  |  | 7.72 |  | 0.76
Объём: (3,01)*0,0325
| 04.3.02.09-0102 | Смеси сухие водостойкие для затирки межплиточных швов шириной 1-6 мм (различная цветовая гамма) | т | 0.009 |  | 0.02709 | 37800.3 | 2.17 | 82026.65 |  | 2222.1
Объём: (3,01)*0,009
| 06.2.05.03 | Плиты керамогранитные 600х600 мм | м2 | 102 |  | 307.02
| 11.2.04.05 | Рейки деревянные | м3 | 0.01 |  | 0.0301
| 14.1.06.02 | Клей для облицовочных работ (сухая смесь) | т | 1.2 |  | 3.612
| 14.4.01.21 | Грунтовка | т | П |  | П
|  | Итого прямые затраты | [8 empty] | 270528.91
165.1 | 06.2.05.03-0002 | Плитка керамогранитная, неполированная, многоцветная, толщина 10 мм | м2 | 102 |  | 307.02 |  |  | 1275.38 |  | 391567.17
Объём: (3,01)*102,0
165.2 | 11.2.04.05-0001 | Рейка строганная сухая хвойных пород (ель, сосна), длина 2-3 м, размеры 8х18 мм | м3 | 0.01 |  | 0.0301 | 23139.16 | 2.7 | 62475.73 |  | 1880.52
Объём: (3,01)*0,01
165.3 | 14.1.06.02-0202 | Клей монтажный сухой для внутренних и наружных работ на основе цементного вяжущего, для тяжелой плитки, керамогранита, мозаики, камня | т | 1.2 |  | 3.612 | 14353.15 | 1.56 | 22390.91 |  | 80875.97
Объём: (3,01)*1,2
165.4 | 14.4.01.02-0012 | Грунтовка укрепляющая, глубокого проникновения, быстросохнущая, паропроницаемая | кг | 10 |  | 30.1 | 68.29 | 1.71 | 116.78 |  | 3515.08
Объём: (3,01)*0,1*100
|  | ФОТ | [8 empty] | 268178.71
| Пр/812-011.0-1 | НР Полы | % | 112 |  | 112 |  |  |  |  | 300360.16
| Пр/774-011.0 | СП Полы | % | 65 |  | 65 |  |  |  |  | 174316.16
|  | Всего по позиции | [6 empty] | 406326.9 |  | 1223043.97
166 | ГЭСН 46-08-022-03 прим. | Гидроизоляция полиуретановым герметиком с уплотнением пенополиэтиленовым прокладочным шнуром: горизонтальных швов | 100 м | 0.347 |  | 0.347
| 1 | ОТ | чел.-ч |  |  | 3.241 |  |  |  |  | 1340.34
| 1-100-40 | Средний разряд работы 4,0 | чел.-ч | 9.34 |  | 3.241 |  |  | 413.56 |  | 1340.34
Объём: (0,347)*9,34
| 2 | ЭМ | [8 empty] | 9.7
|  | ОТм(ЗТм) | чел.-ч |  |  | 0.01388 |  |  |  |  | 5.74
| 91.14.02-001 | Автомобили бортовые, грузоподъемность до 5 т | маш.-ч | 0.04 |  | 0.01388 |  |  | 698.54 |  | 9.7
Объём: (0,347)*0,04
| 4-100-040 | Средний разряд машиниста 4,0 | чел.-ч | 0.04 |  | 0.01388 |  |  | 413.56 |  | 5.74
Объём: (0,01388)*1
| 4 | М | [8 empty] | 46
| 01.7.03.04-0001 | Электроэнергия | кВт-ч | 17.172 |  | 5.9587 |  |  | 7.72 |  | 46
Объём: (0,347)*17,172
| 01.7.07.26 | Шнур пенополиэтиленовый теплоизоляционный прокладочный | м | 101.8 |  | 35.3246
| 01.7.17.12 | Щетка дисковая для УШМ из стальной проволоки | шт | П |  | П
| 14.5.01.06 | Герметик полиуретановый | кг | 78 |  | 27.066
|  | Итого прямые затраты | [8 empty] | 1401.78
|  | ФОТ | [8 empty] | 1346.08
| Пр/812-040.1-1 | НР Работы по реконструкции зданий и сооружений: усиление и замена существующих конструкций, возведение отдельных конструктивных элементов | % | 103 |  | 103 |  |  |  |  | 1386.46
| Пр/774-040.1 | СП Работы по реконструкции зданий и сооружений: усиление и замена существующих конструкций, возведение отдельных конструктивных элементов | % | 59 |  | 59 |  |  |  |  | 794.19
|  | Всего по позиции | [6 empty] | 10324.01 |  | 3582.43
167 | 14.5.01.06-0019 | Герметик полиуретановый двухкомпонентный морозостойкий, состоящий из пасты на основе полиола (компонент A), отвердителя на основе полиуретанового преполимера (компонент B), для герметизации деформационных швов строительных конструкций с деформацией не более 25 % | кг | 27.066 |  | 27.066 | 146.78 | 1.13 | 165.86 |  | 4489.17
Объём: (0,347)*78,0
|  | Всего по позиции | [6 empty] | 165.86 |  | 4489.17
168 | 12.2.05.06-1026 | Плиты пенополистирольные теплоизоляционные, тип Р, ППС13Ф | м3 | 0.07 |  | 0.07 | 2465.6 | 1.61 | 3969.62 |  | 277.87
|  | Всего по позиции | [6 empty] | 3969.62 |  | 277.87
| Ступени, площадки | [19 empty] | Ступени, площадки
169 | ГЭСН 11-01-011-01 | Устройство стяжек: цементных толщиной 20 мм | 100 м2 | 0.15 |  | 0.15
Объём: 8,4+6,6
| 1 | ОТ | чел.-ч |  |  | 5.34 |  |  |  |  | 1829.38
| 1-100-22 | Средний разряд работы 2,2 | чел.-ч | 35.6 |  | 5.34 |  |  | 342.58 |  | 1829.38
Объём: (0,15)*35,6
| 2 | ЭМ | [8 empty] | 25.75
|  | ОТм(ЗТм) | чел.-ч |  |  | 0.1905 |  |  |  |  | 69.96
| 91.06.06-048 | Подъемники одномачтовые, грузоподъемность до 500 кг, высота подъема 45 м | маш.-ч | 1.27 |  | 0.1905 | 37.32 | 1.41 | 52.62 |  | 10.02
Объём: (0,15)*1,27
| 4-100-030 | Средний разряд машиниста 3,0 | чел.-ч | 1.27 |  | 0.1905 |  |  | 367.27 |  | 69.96
Объём: (0,1905)*1
| 91.07.04-002 | Вибраторы поверхностные | маш.-ч | 7.82 |  | 1.173 | 8.54 | 1.57 | 13.41 |  | 15.73
Объём: (0,15)*7,82
| 4 | М | [8 empty] | 6.37
| 01.7.03.01-0001 | Вода | м3 | 3.5 |  | 0.525 | 35.71 | 0.34 | 12.14 |  | 6.37
Объём: (0,15)*3,5
| 04.3.01.09 | Раствор готовый кладочный тяжелый цементный | м3 | 2.04 |  | 0.306
|  | Итого прямые затраты | [8 empty] | 1931.46
169.1 | 04.3.01.09-0056 | Раствор готовый кладочный, цементно-песчаный, М150 | м3 | 2.04 |  | 0.306 | 3659.62 | 1.81 | 6623.91 |  | 2026.92
Объём: (0,15)*2,04
|  | ФОТ | [8 empty] | 1899.34
| Пр/812-011.0-1 | НР Полы | % | 112 |  | 112 |  |  |  |  | 2127.26
| Пр/774-011.0 | СП Полы | % | 65 |  | 65 |  |  |  |  | 1234.57
|  | Всего по позиции | [6 empty] | 48801.4 |  | 7320.21
170 | ГЭСН 11-01-011-02 | Устройство стяжек: на каждые 5 мм изменения толщины стяжки добавлять или исключать к норме 11-01-011-01 | 100 м2 | -0.15 |  | -0.15
|  | ЗТ: 2, ЗТм: 2, ЭМ: 2, М: 2 | [19 empty] | ЗТ: 2, ЗТм: 2, ЭМ: 2, М: 2
Результирующие коэффициенты:
|  | ЗТ | 2
|  | ЭМ | 2
|  | М | 2
|  | ЗТм | 2
| 1 | ОТ | чел.-ч |  |  | -0.132 |  |  |  |  | -45.22
| 1-100-22 | Средний разряд работы 2,2 | чел.-ч | 0.44 | 2 | -0.132 |  |  | 342.58 |  | -45.22
Объём: (-0,15)*0,44
| 2 | ЭМ | [8 empty] | -11.37
|  | ОТм(ЗТм) | чел.-ч |  |  | -0.063 |  |  |  |  | -23.14
| 91.06.06-048 | Подъемники одномачтовые, грузоподъемность до 500 кг, высота подъема 45 м | маш.-ч | 0.21 | 2 | -0.063 | 37.32 | 1.41 | 52.62 |  | -3.32
Объём: (-0,15)*0,21
| 4-100-030 | Средний разряд машиниста 3,0 | чел.-ч | 0.21 | 2 | -0.063 |  |  | 367.27 |  | -23.14
Объём: (-0,0315)*1
| 91.07.04-002 | Вибраторы поверхностные | маш.-ч | 2 | 2 | -0.6 | 8.54 | 1.57 | 13.41 |  | -8.05
Объём: (-0,15)*2
| 4 | М
| 04.3.01.09 | Раствор готовый кладочный тяжелый цементный | м3 | 0.51 |  | -0.153
|  | Итого прямые затраты | [8 empty] | -79.73
170.1 | 04.3.01.09-0056 | Раствор готовый кладочный, цементно-песчаный, М150 | м3 | 0.51 | 2 | -0.153 | 3659.62 | 1.81 | 6623.91 |  | -1013.46
Объём: (-0,15)*0,51
|  | ЗТ: 2, ЭМ: 2, ЗТм: 2, М: 2 | [19 empty] | ЗТ: 2, ЭМ: 2, ЗТм: 2, М: 2
|  | ФОТ | [8 empty] | -68.36
| Пр/812-011.0-1 | НР Полы | % | 112 |  | 112 |  |  |  |  | -76.56
| Пр/774-011.0 | СП Полы | % | 65 |  | 65 |  |  |  |  | -44.43
|  | Всего по позиции | [6 empty] | 8094.53 |  | -1214.18
171 | ГЭСН 15-01-045-01 | Облицовка ступеней керамогранитными плитками толщиной до 15 мм | 100 м2 | 0.084 |  | 0.084
| 1 | ОТ | чел.-ч |  |  | 31.7663 |  |  |  |  | 12549.27
| 1-100-36 | Средний разряд работы 3,6 | чел.-ч | 378.17 |  | 31.7663 |  |  | 395.05 |  | 12549.27
Объём: (0,084)*378,17
| 2 | ЭМ | [8 empty] | 36.55
|  | ОТм(ЗТм) | чел.-ч |  |  | 0.19236 |  |  |  |  | 78.6
| 91.05.01-016 | Краны башенные, грузоподъемность 5 т | маш.-ч | 0.34 |  | 0.02856 | 251.77 | 1.33 | 334.85 |  | 9.56
Объём: (0,084)*0,34
| 4-100-060 | Средний разряд машиниста 6,0 | чел.-ч | 0.34 |  | 0.02856 |  |  | 555.53 |  | 15.87
Объём: (0,02856)*1
| 91.05.05-015 | Краны на автомобильном ходу, грузоподъемность 16 т | маш.-ч | 0.13 |  | 0.01092 |  |  | 1726.36 |  | 18.85
Объём: (0,084)*0,13
| 4-100-060 | Средний разряд машиниста 6,0 | чел.-ч | 0.13 |  | 0.01092 |  |  | 555.53 |  | 6.07
Объём: (0,01092)*1
| 91.07.08-024 | Растворосмесители передвижные, объем барабана 65 л | маш.-ч | 1.69 |  | 0.14196 | 2.31 | 1.54 | 3.56 |  | 0.51
Объём: (0,084)*1,69
| 4-100-030 | Средний разряд машиниста 3,0 | чел.-ч | 1.69 |  | 0.14196 |  |  | 367.27 |  | 52.14
Объём: (0,14196)*1
| 91.14.02-001 | Автомобили бортовые, грузоподъемность до 5 т | маш.-ч | 0.13 |  | 0.01092 |  |  | 698.54 |  | 7.63
Объём: (0,084)*0,13
| 4-100-040 | Средний разряд машиниста 4,0 | чел.-ч | 0.13 |  | 0.01092 |  |  | 413.56 |  | 4.52
Объём: (0,01092)*1
| 4 | М | [8 empty] | 145.2
| 01.7.03.01-0001 | Вода | м3 | 0.45 |  | 0.0378 | 35.71 | 0.34 | 12.14 |  | 0.46
Объём: (0,084)*0,45
| 01.7.03.04-0001 | Электроэнергия | кВт-ч | 0.0585 |  | 0.004914 |  |  | 7.72 |  | 0.04
Объём: (0,084)*0,0585
| 04.3.02.09-0102 | Смеси сухие водостойкие для затирки межплиточных швов шириной 1-6 мм (различная цветовая гамма) | т | 0.021 |  | 0.001764 | 37800.3 | 2.17 | 82026.65 |  | 144.7
Объём: (0,084)*0,021
| 06.2.05.03 | Плитки керамогранитные | м2 | 102 |  | 8.568
| 11.2.04.05 | Рейки деревянные | м3 | 0.01 |  | 0.00084
| 14.1.06.02 | Клей для облицовочных работ (сухая смесь) | т | 1.2 |  | 0.1008
|  | Итого прямые затраты | [8 empty] | 12809.62
171.1 | 06.2.05.03-0002 | Плитка керамогранитная, неполированная, многоцветная, толщина 10 мм | м2 | 102 |  | 8.568 |  |  | 1275.38 |  | 10927.46
Объём: (0,084)*102,0
171.2 | 11.2.04.05-0001 | Рейка строганная сухая хвойных пород (ель, сосна), длина 2-3 м, размеры 8х18 мм | м3 | 0.01 |  | 0.00084 | 23139.16 | 2.7 | 62475.73 |  | 52.48
Объём: (0,084)*0,01
171.3 | 14.1.06.02-0202 | Клей монтажный сухой для внутренних и наружных работ на основе цементного вяжущего, для тяжелой плитки, керамогранита, мозаики, камня | т | 1.2 |  | 0.1008 | 14353.15 | 1.56 | 22390.91 |  | 2257
Объём: (0,084)*1,2
|  | ФОТ | [8 empty] | 12627.87
| Пр/812-015.0-1 | НР Отделочные работы | % | 100 |  | 100 |  |  |  |  | 12627.87
| Пр/774-015.0 | СП Отделочные работы | % | 49 |  | 49 |  |  |  |  | 6187.66
|  | Всего по позиции | [6 empty] | 534072.5 |  | 44862.09
172 | ГЭСН 11-01-047-01 | Устройство покрытий из плит керамогранитных размером: 40х40 см | 100 м2 | 0.066 |  | 0.066
| 1 | ОТ | чел.-ч |  |  | 20.4877 |  |  |  |  | 7714.24
| 1-100-32 | Средний разряд работы 3,2 | чел.-ч | 310.42 |  | 20.4877 |  |  | 376.53 |  | 7714.24
Объём: (0,066)*310,42
| 2 | ЭМ | [8 empty] | 2.44
|  | ОТм(ЗТм) | чел.-ч |  |  | 0.11418 |  |  |  |  | 42.34
| 91.05.01-016 | Краны башенные, грузоподъемность 5 т | маш.-ч | 0.02 |  | 0.00132 | 251.77 | 1.33 | 334.85 |  | 0.44
Объём: (0,066)*0,02
| 4-100-060 | Средний разряд машиниста 6,0 | чел.-ч | 0.02 |  | 0.00132 |  |  | 555.53 |  | 0.73
Объём: (0,00132)*1
| 91.05.05-015 | Краны на автомобильном ходу, грузоподъемность 16 т | маш.-ч | 0.01 |  | 0.00066 |  |  | 1726.36 |  | 1.14
Объём: (0,066)*0,01
| 4-100-060 | Средний разряд машиниста 6,0 | чел.-ч | 0.01 |  | 0.00066 |  |  | 555.53 |  | 0.37
Объём: (0,00066)*1
| 91.07.08-024 | Растворосмесители передвижные, объем барабана 65 л | маш.-ч | 1.69 |  | 0.11154 | 2.31 | 1.54 | 3.56 |  | 0.4
Объём: (0,066)*1,69
| 4-100-030 | Средний разряд машиниста 3,0 | чел.-ч | 1.69 |  | 0.11154 |  |  | 367.27 |  | 40.97
Объём: (0,11154)*1
| 91.14.02-001 | Автомобили бортовые, грузоподъемность до 5 т | маш.-ч | 0.01 |  | 0.00066 |  |  | 698.54 |  | 0.46
Объём: (0,066)*0,01
| 4-100-040 | Средний разряд машиниста 4,0 | чел.-ч | 0.01 |  | 0.00066 |  |  | 413.56 |  | 0.27
Объём: (0,00066)*1
| 4 | М | [8 empty] | 70.75
| 01.7.03.01-0001 | Вода | м3 | 0.44 |  | 0.02904 | 35.71 | 0.34 | 12.14 |  | 0.35
Объём: (0,066)*0,44
| 01.7.03.04-0001 | Электроэнергия | кВт-ч | 0.0325 |  | 0.002145 |  |  | 7.72 |  | 0.02
Объём: (0,066)*0,0325
| 04.3.02.09-0102 | Смеси сухие водостойкие для затирки межплиточных швов шириной 1-6 мм (различная цветовая гамма) | т | 0.013 |  | 0.000858 | 37800.3 | 2.17 | 82026.65 |  | 70.38
Объём: (0,066)*0,013
| 06.2.05.03 | Плиты керамогранитные 400х400 мм | м2 | 102 |  | 6.732
| 11.2.04.05 | Рейки деревянные | м3 | 0.01 |  | 0.00066
| 14.1.06.02 | Клей для облицовочных работ (сухая смесь) | т | 1.2 |  | 0.0792
| 14.4.01.21 | Грунтовка | т | П |  | П
|  | Итого прямые затраты | [8 empty] | 7829.77
172.1 | 06.2.05.03-0002 | Плитка керамогранитная, неполированная, многоцветная, толщина 10 мм | м2 | 102 |  | 6.732 |  |  | 1275.38 |  | 8585.86
Объём: (0,066)*102,0
172.2 | 11.2.04.05-0001 | Рейка строганная сухая хвойных пород (ель, сосна), длина 2-3 м, размеры 8х18 мм | м3 | 0.01 |  | 0.00066 | 23139.16 | 2.7 | 62475.73 |  | 41.23
Объём: (0,066)*0,01
172.3 | 14.1.06.02-0202 | Клей монтажный сухой для внутренних и наружных работ на основе цементного вяжущего, для тяжелой плитки, керамогранита, мозаики, камня | т | 1.2 |  | 0.0792 | 14353.15 | 1.56 | 22390.91 |  | 1773.36
Объём: (0,066)*1,2
172.4 | 14.4.01.02-0012 | Грунтовка укрепляющая, глубокого проникновения, быстросохнущая, паропроницаемая | кг | 10 |  | 0.66 | 68.29 | 1.71 | 116.78 |  | 77.07
Объём: (0,066)*0,1*100
|  | ФОТ | [8 empty] | 7756.58
| Пр/812-011.0-1 | НР Полы | % | 112 |  | 112 |  |  |  |  | 8687.37
| Пр/774-011.0 | СП Полы | % | 65 |  | 65 |  |  |  |  | 5041.78
|  | Всего по позиции | [6 empty] | 485400.61 |  | 32036.44
173 | ГЭСН 11-01-039-06 | Устройство плинтусов: из плиток керамогранитных | 100 м | 4.647 |  | 4.647
Объём: 277,4+24,9+158,2+4,2
| 1 | ОТ | чел.-ч |  |  | 136.6683 |  |  |  |  | 55256.35
| 1-100-38 | Средний разряд работы 3,8 | чел.-ч | 29.41 |  | 136.6683 |  |  | 404.31 |  | 55256.35
Объём: (4,647)*29,41
| 2 | ЭМ | [8 empty] | 976.28
|  | ОТм(ЗТм) | чел.-ч |  |  | 1.4406 |  |  |  |  | 593.61
| 91.06.06-048 | Подъемники одномачтовые, грузоподъемность до 500 кг, высота подъема 45 м | маш.-ч | 0.01 |  | 0.04647 | 37.32 | 1.41 | 52.62 |  | 2.45
Объём: (4,647)*0,01
| 4-100-030 | Средний разряд машиниста 3,0 | чел.-ч | 0.01 |  | 0.04647 |  |  | 367.27 |  | 17.07
Объём: (0,04647)*1
| 91.14.02-001 | Автомобили бортовые, грузоподъемность до 5 т | маш.-ч | 0.3 |  | 1.3941 |  |  | 698.54 |  | 973.83
Объём: (4,647)*0,3
| 4-100-040 | Средний разряд машиниста 4,0 | чел.-ч | 0.3 |  | 1.3941 |  |  | 413.56 |  | 576.54
Объём: (1,3941)*1
| 4 | М | [8 empty] | 3.79
| 01.7.03.01-0001 | Вода | м3 | 0.01 |  | 0.04647 | 35.71 | 0.34 | 12.14 |  | 0.56
Объём: (4,647)*0,01
| 01.7.03.04-0001 | Электроэнергия | кВт-ч | 0.09 |  | 0.41823 |  |  | 7.72 |  | 3.23
Объём: (4,647)*0,09
| 04.3.02.09 | Смесь сухая для заделки швов | т | 0.01 |  | 0.04647
| 06.2.05.03 | Плиты керамогранитные | м2 | 10.2 |  | 47.3994
| 14.1.06.02 | Клей для облицовочных работ (сухая смесь) | т | 0.04 |  | 0.18588
|  | Итого прямые затраты | [8 empty] | 56830.03
173.1 | 04.3.02.09-0102 | Смеси сухие водостойкие для затирки межплиточных швов шириной 1-6 мм (различная цветовая гамма) | т | 0.01 |  | 0.04647 | 37800.3 | 2.17 | 82026.65 |  | 3811.78
Объём: (4,647)*0,01
173.2 | 06.2.05.03-0002 | Плитка керамогранитная, неполированная, многоцветная, толщина 10 мм | м2 | 10.2 |  | 47.3994 |  |  | 1275.38 |  | 60452.25
Объём: (4,647)*10,2
173.3 | 14.1.06.02-0202 | Клей монтажный сухой для внутренних и наружных работ на основе цементного вяжущего, для тяжелой плитки, керамогранита, мозаики, камня | т | 0.04 |  | 0.18588 | 14353.15 | 1.56 | 22390.91 |  | 4162.02
Объём: (4,647)*0,04
|  | ФОТ | [8 empty] | 55849.96
| Пр/812-011.0-1 | НР Полы | % | 112 |  | 112 |  |  |  |  | 62551.96
| Пр/774-011.0 | СП Полы | % | 65 |  | 65 |  |  |  |  | 36302.47
|  | Всего по позиции | [6 empty] | 48226.92 |  | 224110.51
| 2-й этаж | [19 empty] | 2-й этаж
| Тип 1 | [19 empty] | Тип 1
174 | ГЭСН 11-01-011-01 | Устройство стяжек: цементных толщиной 20 мм | 100 м2 | 1.573 |  | 1.573
| 1 | ОТ | чел.-ч |  |  | 55.9988 |  |  |  |  | 19184.07
| 1-100-22 | Средний разряд работы 2,2 | чел.-ч | 35.6 |  | 55.9988 |  |  | 342.58 |  | 19184.07
Объём: (1,573)*35,6
| 2 | ЭМ | [8 empty] | 270.07
|  | ОТм(ЗТм) | чел.-ч |  |  | 1.9977 |  |  |  |  | 733.7
| 91.06.06-048 | Подъемники одномачтовые, грузоподъемность до 500 кг, высота подъема 45 м | маш.-ч | 1.27 |  | 1.9977 | 37.32 | 1.41 | 52.62 |  | 105.12
Объём: (1,573)*1,27
| 4-100-030 | Средний разряд машиниста 3,0 | чел.-ч | 1.27 |  | 1.9977 |  |  | 367.27 |  | 733.7
Объём: (1,99771)*1
| 91.07.04-002 | Вибраторы поверхностные | маш.-ч | 7.82 |  | 12.3009 | 8.54 | 1.57 | 13.41 |  | 164.95
Объём: (1,573)*7,82
| 4 | М | [8 empty] | 66.84
| 01.7.03.01-0001 | Вода | м3 | 3.5 |  | 5.5055 | 35.71 | 0.34 | 12.14 |  | 66.84
Объём: (1,573)*3,5
| 04.3.01.09 | Раствор готовый кладочный тяжелый цементный | м3 | 2.04 |  | 3.2089
|  | Итого прямые затраты | [8 empty] | 20254.68
174.1 | 04.3.01.09-0056 | Раствор готовый кладочный, цементно-песчаный, М150 | м3 | 2.04 |  | 3.2089 | 3659.62 | 1.81 | 6623.91 |  | 21255.6
Объём: (1,573)*2,04
|  | ФОТ | [8 empty] | 19917.77
| Пр/812-011.0-1 | НР Полы | % | 112 |  | 112 |  |  |  |  | 22307.9
| Пр/774-011.0 | СП Полы | % | 65 |  | 65 |  |  |  |  | 12946.55
|  | Всего по позиции | [6 empty] | 48801.48 |  | 76764.73
175 | ГЭСН 11-01-047-01 | Устройство покрытий из плит керамогранитных размером: 40х40 см | 100 м2 | 1.573 |  | 1.573
| 1 | ОТ | чел.-ч |  |  | 488.2907 |  |  |  |  | 183856.08
| 1-100-32 | Средний разряд работы 3,2 | чел.-ч | 310.42 |  | 488.2907 |  |  | 376.53 |  | 183856.08
Объём: (1,573)*310,42
| 2 | ЭМ | [8 empty] | 58.14
|  | ОТм(ЗТм) | чел.-ч |  |  | 2.7213 |  |  |  |  | 1009.07
| 91.05.01-016 | Краны башенные, грузоподъемность 5 т | маш.-ч | 0.02 |  | 0.03146 | 251.77 | 1.33 | 334.85 |  | 10.53
Объём: (1,573)*0,02
| 4-100-060 | Средний разряд машиниста 6,0 | чел.-ч | 0.02 |  | 0.03146 |  |  | 555.53 |  | 17.48
Объём: (0,03146)*1
| 91.05.05-015 | Краны на автомобильном ходу, грузоподъемность 16 т | маш.-ч | 0.01 |  | 0.01573 |  |  | 1726.36 |  | 27.16
Объём: (1,573)*0,01
| 4-100-060 | Средний разряд машиниста 6,0 | чел.-ч | 0.01 |  | 0.01573 |  |  | 555.53 |  | 8.74
Объём: (0,01573)*1
| 91.07.08-024 | Растворосмесители передвижные, объем барабана 65 л | маш.-ч | 1.69 |  | 2.6584 | 2.31 | 1.54 | 3.56 |  | 9.46
Объём: (1,573)*1,69
| 4-100-030 | Средний разряд машиниста 3,0 | чел.-ч | 1.69 |  | 2.6584 |  |  | 367.27 |  | 976.34
Объём: (2,65837)*1
| 91.14.02-001 | Автомобили бортовые, грузоподъемность до 5 т | маш.-ч | 0.01 |  | 0.01573 |  |  | 698.54 |  | 10.99
Объём: (1,573)*0,01
| 4-100-040 | Средний разряд машиниста 4,0 | чел.-ч | 0.01 |  | 0.01573 |  |  | 413.56 |  | 6.51
Объём: (0,01573)*1
| 4 | М | [8 empty] | 1686.15
| 01.7.03.01-0001 | Вода | м3 | 0.44 |  | 0.69212 | 35.71 | 0.34 | 12.14 |  | 8.4
Объём: (1,573)*0,44
| 01.7.03.04-0001 | Электроэнергия | кВт-ч | 0.0325 |  | 0.051123 |  |  | 7.72 |  | 0.39
Объём: (1,573)*0,0325
| 04.3.02.09-0102 | Смеси сухие водостойкие для затирки межплиточных швов шириной 1-6 мм (различная цветовая гамма) | т | 0.013 |  | 0.020449 | 37800.3 | 2.17 | 82026.65 |  | 1677.36
Объём: (1,573)*0,013
| 06.2.05.03 | Плиты керамогранитные 400х400 мм | м2 | 102 |  | 160.446
| 11.2.04.05 | Рейки деревянные | м3 | 0.01 |  | 0.01573
| 14.1.06.02 | Клей для облицовочных работ (сухая смесь) | т | 1.2 |  | 1.8876
| 14.4.01.21 | Грунтовка | т | П |  | П
|  | Итого прямые затраты | [8 empty] | 186609.44
175.1 | 06.2.05.03-0002 | Плитка керамогранитная, неполированная, многоцветная, толщина 10 мм | м2 | 102 |  | 160.446 |  |  | 1275.38 |  | 204629.62
Объём: (1,573)*102,0
175.2 | 11.2.04.05-0001 | Рейка строганная сухая хвойных пород (ель, сосна), длина 2-3 м, размеры 8х18 мм | м3 | 0.01 |  | 0.01573 | 23139.16 | 2.7 | 62475.73 |  | 982.74
Объём: (1,573)*0,01
175.3 | 14.1.06.02-0202 | Клей монтажный сухой для внутренних и наружных работ на основе цементного вяжущего, для тяжелой плитки, керамогранита, мозаики, камня | т | 1.2 |  | 1.8876 | 14353.15 | 1.56 | 22390.91 |  | 42265.08
Объём: (1,573)*1,2
175.4 | 14.4.01.02-0012 | Грунтовка укрепляющая, глубокого проникновения, быстросохнущая, паропроницаемая | кг | 10 |  | 15.73 | 68.29 | 1.71 | 116.78 |  | 1836.95
Объём: (1,573)*0,1*100
|  | ФОТ | [8 empty] | 184865.15
| Пр/812-011.0-1 | НР Полы | % | 112 |  | 112 |  |  |  |  | 207048.97
| Пр/774-011.0 | СП Полы | % | 65 |  | 65 |  |  |  |  | 120162.35
|  | Всего по позиции | [6 empty] | 485400.6 |  | 763535.15
176 | ГЭСН 11-01-039-06 | Устройство плинтусов: из плиток керамогранитных | 100 м | 1.093 |  | 1.093
| 1 | ОТ | чел.-ч |  |  | 32.1451 |  |  |  |  | 12996.6
| 1-100-38 | Средний разряд работы 3,8 | чел.-ч | 29.41 |  | 32.1451 |  |  | 404.31 |  | 12996.6
Объём: (1,093)*29,41
| 2 | ЭМ | [8 empty] | 229.63
|  | ОТм(ЗТм) | чел.-ч |  |  | 0.33883 |  |  |  |  | 139.62
| 91.06.06-048 | Подъемники одномачтовые, грузоподъемность до 500 кг, высота подъема 45 м | маш.-ч | 0.01 |  | 0.01093 | 37.32 | 1.41 | 52.62 |  | 0.58
Объём: (1,093)*0,01
| 4-100-030 | Средний разряд машиниста 3,0 | чел.-ч | 0.01 |  | 0.01093 |  |  | 367.27 |  | 4.01
Объём: (0,01093)*1
| 91.14.02-001 | Автомобили бортовые, грузоподъемность до 5 т | маш.-ч | 0.3 |  | 0.3279 |  |  | 698.54 |  | 229.05
Объём: (1,093)*0,3
| 4-100-040 | Средний разряд машиниста 4,0 | чел.-ч | 0.3 |  | 0.3279 |  |  | 413.56 |  | 135.61
Объём: (0,3279)*1
| 4 | М | [8 empty] | 0.89
| 01.7.03.01-0001 | Вода | м3 | 0.01 |  | 0.01093 | 35.71 | 0.34 | 12.14 |  | 0.13
Объём: (1,093)*0,01
| 01.7.03.04-0001 | Электроэнергия | кВт-ч | 0.09 |  | 0.09837 |  |  | 7.72 |  | 0.76
Объём: (1,093)*0,09
| 04.3.02.09 | Смесь сухая для заделки швов | т | 0.01 |  | 0.01093
| 06.2.05.03 | Плиты керамогранитные | м2 | 10.2 |  | 11.1486
| 14.1.06.02 | Клей для облицовочных работ (сухая смесь) | т | 0.04 |  | 0.04372
|  | Итого прямые затраты | [8 empty] | 13366.74
176.1 | 04.3.02.09-0102 | Смеси сухие водостойкие для затирки межплиточных швов шириной 1-6 мм (различная цветовая гамма) | т | 0.01 |  | 0.01093 | 37800.3 | 2.17 | 82026.65 |  | 896.55
Объём: (1,093)*0,01
176.2 | 06.2.05.03-0002 | Плитка керамогранитная, неполированная, многоцветная, толщина 10 мм | м2 | 10.2 |  | 11.1486 |  |  | 1275.38 |  | 14218.7
Объём: (1,093)*10,2
176.3 | 14.1.06.02-0202 | Клей монтажный сухой для внутренних и наружных работ на основе цементного вяжущего, для тяжелой плитки, керамогранита, мозаики, камня | т | 0.04 |  | 0.04372 | 14353.15 | 1.56 | 22390.91 |  | 978.93
Объём: (1,093)*0,04
|  | ФОТ | [8 empty] | 13136.22
| Пр/812-011.0-1 | НР Полы | % | 112 |  | 112 |  |  |  |  | 14712.57
| Пр/774-011.0 | СП Полы | % | 65 |  | 65 |  |  |  |  | 8538.54
|  | Всего по позиции | [6 empty] | 48226.93 |  | 52712.03
| Ступени, площадки | [19 empty] | Ступени, площадки
177 | ГЭСН 11-01-011-01 | Устройство стяжек: цементных толщиной 20 мм | 100 м2 | 0.071 |  | 0.071
Объём: 4,2+2,9
| 1 | ОТ | чел.-ч |  |  | 2.5276 |  |  |  |  | 865.91
| 1-100-22 | Средний разряд работы 2,2 | чел.-ч | 35.6 |  | 2.5276 |  |  | 342.58 |  | 865.91
Объём: (0,071)*35,6
| 2 | ЭМ | [8 empty] | 12.19
|  | ОТм(ЗТм) | чел.-ч |  |  | 0.09017 |  |  |  |  | 33.12
| 91.06.06-048 | Подъемники одномачтовые, грузоподъемность до 500 кг, высота подъема 45 м | маш.-ч | 1.27 |  | 0.09017 | 37.32 | 1.41 | 52.62 |  | 4.74
Объём: (0,071)*1,27
| 4-100-030 | Средний разряд машиниста 3,0 | чел.-ч | 1.27 |  | 0.09017 |  |  | 367.27 |  | 33.12
Объём: (0,09017)*1
| 91.07.04-002 | Вибраторы поверхностные | маш.-ч | 7.82 |  | 0.55522 | 8.54 | 1.57 | 13.41 |  | 7.45
Объём: (0,071)*7,82
| 4 | М | [8 empty] | 3.02
| 01.7.03.01-0001 | Вода | м3 | 3.5 |  | 0.2485 | 35.71 | 0.34 | 12.14 |  | 3.02
Объём: (0,071)*3,5
| 04.3.01.09 | Раствор готовый кладочный тяжелый цементный | м3 | 2.04 |  | 0.14484
|  | Итого прямые затраты | [8 empty] | 914.24
|  | ФОТ | [8 empty] | 899.03
| Пр/812-011.0-1 | НР Полы | % | 112 |  | 112 |  |  |  |  | 1006.91
| Пр/774-011.0 | СП Полы | % | 65 |  | 65 |  |  |  |  | 584.37
|  | Всего по позиции | [6 empty] | 35289.01 |  | 2505.52
178 | 04.3.01.09-0056 | Раствор готовый кладочный, цементно-песчаный, М150 | м3 | 0.14484 |  | 0.14484 | 3659.62 | 1.81 | 6623.91 |  | 959.41
Объём: (0,071)*2,04
|  | Всего по позиции | [6 empty] | 6623.91 |  | 959.41
179 | ГЭСН 11-01-011-02 | Устройство стяжек: на каждые 5 мм изменения толщины стяжки добавлять или исключать к норме 11-01-011-01 | 100 м2 | -0.071 |  | -0.071
|  | ЗТ: 2, ЗТм: 2, ЭМ: 2, М: 2 | [19 empty] | ЗТ: 2, ЗТм: 2, ЭМ: 2, М: 2
Результирующие коэффициенты:
|  | ЗТ | 2
|  | ЭМ | 2
|  | М | 2
|  | ЗТм | 2
| 1 | ОТ | чел.-ч |  |  | -0.06248 |  |  |  |  | -21.4
| 1-100-22 | Средний разряд работы 2,2 | чел.-ч | 0.44 | 2 | -0.06248 |  |  | 342.58 |  | -21.4
Объём: (-0,071)*0,44
| 2 | ЭМ | [8 empty] | -5.38
|  | ОТм(ЗТм) | чел.-ч |  |  | -0.02982 |  |  |  |  | -10.95
| 91.06.06-048 | Подъемники одномачтовые, грузоподъемность до 500 кг, высота подъема 45 м | маш.-ч | 0.21 | 2 | -0.02982 | 37.32 | 1.41 | 52.62 |  | -1.57
Объём: (-0,071)*0,21
| 4-100-030 | Средний разряд машиниста 3,0 | чел.-ч | 0.21 | 2 | -0.02982 |  |  | 367.27 |  | -10.95
Объём: (-0,01491)*1
| 91.07.04-002 | Вибраторы поверхностные | маш.-ч | 2 | 2 | -0.284 | 8.54 | 1.57 | 13.41 |  | -3.81
Объём: (-0,071)*2
| 4 | М
| 04.3.01.09 | Раствор готовый кладочный тяжелый цементный | м3 | 0.51 |  | -0.07242
|  | Итого прямые затраты | [8 empty] | -37.73
179.1 | 04.3.01.09-0056 | Раствор готовый кладочный, цементно-песчаный, М150 | м3 | 0.51 | 2 | -0.07242 | 3659.62 | 1.81 | 6623.91 |  | -479.7
Объём: (-0,071)*0,51
|  | ЗТ: 2, ЭМ: 2, ЗТм: 2, М: 2 | [19 empty] | ЗТ: 2, ЭМ: 2, ЗТм: 2, М: 2
|  | ФОТ | [8 empty] | -32.35
| Пр/812-011.0-1 | НР Полы | % | 112 |  | 112 |  |  |  |  | -36.23
| Пр/774-011.0 | СП Полы | % | 65 |  | 65 |  |  |  |  | -21.03
|  | Всего по позиции | [6 empty] | 8094.23 |  | -574.69
180 | ГЭСН 15-01-045-01 | Облицовка ступеней керамогранитными плитками толщиной до 15 мм | 100 м2 | 0.042 |  | 0.042
| 1 | ОТ | чел.-ч |  |  | 15.8831 |  |  |  |  | 6274.63
| 1-100-36 | Средний разряд работы 3,6 | чел.-ч | 378.17 |  | 15.8831 |  |  | 395.05 |  | 6274.63
Объём: (0,042)*378,17
| 2 | ЭМ | [8 empty] | 18.27
|  | ОТм(ЗТм) | чел.-ч |  |  | 0.09618 |  |  |  |  | 39.29
| 91.05.01-016 | Краны башенные, грузоподъемность 5 т | маш.-ч | 0.34 |  | 0.01428 | 251.77 | 1.33 | 334.85 |  | 4.78
Объём: (0,042)*0,34
| 4-100-060 | Средний разряд машиниста 6,0 | чел.-ч | 0.34 |  | 0.01428 |  |  | 555.53 |  | 7.93
Объём: (0,01428)*1
| 91.05.05-015 | Краны на автомобильном ходу, грузоподъемность 16 т | маш.-ч | 0.13 |  | 0.00546 |  |  | 1726.36 |  | 9.43
Объём: (0,042)*0,13
| 4-100-060 | Средний разряд машиниста 6,0 | чел.-ч | 0.13 |  | 0.00546 |  |  | 555.53 |  | 3.03
Объём: (0,00546)*1
| 91.07.08-024 | Растворосмесители передвижные, объем барабана 65 л | маш.-ч | 1.69 |  | 0.07098 | 2.31 | 1.54 | 3.56 |  | 0.25
Объём: (0,042)*1,69
| 4-100-030 | Средний разряд машиниста 3,0 | чел.-ч | 1.69 |  | 0.07098 |  |  | 367.27 |  | 26.07
Объём: (0,07098)*1
| 91.14.02-001 | Автомобили бортовые, грузоподъемность до 5 т | маш.-ч | 0.13 |  | 0.00546 |  |  | 698.54 |  | 3.81
Объём: (0,042)*0,13
| 4-100-040 | Средний разряд машиниста 4,0 | чел.-ч | 0.13 |  | 0.00546 |  |  | 413.56 |  | 2.26
Объём: (0,00546)*1
| 4 | М | [8 empty] | 72.6
| 01.7.03.01-0001 | Вода | м3 | 0.45 |  | 0.0189 | 35.71 | 0.34 | 12.14 |  | 0.23
Объём: (0,042)*0,45
| 01.7.03.04-0001 | Электроэнергия | кВт-ч | 0.0585 |  | 0.002457 |  |  | 7.72 |  | 0.02
Объём: (0,042)*0,0585
| 04.3.02.09-0102 | Смеси сухие водостойкие для затирки межплиточных швов шириной 1-6 мм (различная цветовая гамма) | т | 0.021 |  | 0.000882 | 37800.3 | 2.17 | 82026.65 |  | 72.35
Объём: (0,042)*0,021
| 06.2.05.03 | Плитки керамогранитные | м2 | 102 |  | 4.284
| 11.2.04.05 | Рейки деревянные | м3 | 0.01 |  | 0.00042
| 14.1.06.02 | Клей для облицовочных работ (сухая смесь) | т | 1.2 |  | 0.0504
|  | Итого прямые затраты | [8 empty] | 6404.79
180.1 | 06.2.05.03-0002 | Плитка керамогранитная, неполированная, многоцветная, толщина 10 мм | м2 | 102 |  | 4.284 |  |  | 1275.38 |  | 5463.73
Объём: (0,042)*102,0
180.2 | 11.2.04.05-0001 | Рейка строганная сухая хвойных пород (ель, сосна), длина 2-3 м, размеры 8х18 мм | м3 | 0.01 |  | 0.00042 | 23139.16 | 2.7 | 62475.73 |  | 26.24
Объём: (0,042)*0,01
180.3 | 14.1.06.02-0202 | Клей монтажный сухой для внутренних и наружных работ на основе цементного вяжущего, для тяжелой плитки, керамогранита, мозаики, камня | т | 1.2 |  | 0.0504 | 14353.15 | 1.56 | 22390.91 |  | 1128.5
Объём: (0,042)*1,2
|  | ФОТ | [8 empty] | 6313.92
| Пр/812-015.0-1 | НР Отделочные работы | % | 100 |  | 100 |  |  |  |  | 6313.92
| Пр/774-015.0 | СП Отделочные работы | % | 49 |  | 49 |  |  |  |  | 3093.82
|  | Всего по позиции | [6 empty] | 534071.43 |  | 22431
181 | ГЭСН 11-01-047-01 | Устройство покрытий из плит керамогранитных размером: 40х40 см | 100 м2 | 0.029 |  | 0.029
| 1 | ОТ | чел.-ч |  |  | 9.0022 |  |  |  |  | 3389.59
| 1-100-32 | Средний разряд работы 3,2 | чел.-ч | 310.42 |  | 9.0022 |  |  | 376.53 |  | 3389.59
Объём: (0,029)*310,42
| 2 | ЭМ | [8 empty] | 1.06
|  | ОТм(ЗТм) | чел.-ч |  |  | 0.05017 |  |  |  |  | 18.6
| 91.05.01-016 | Краны башенные, грузоподъемность 5 т | маш.-ч | 0.02 |  | 0.00058 | 251.77 | 1.33 | 334.85 |  | 0.19
Объём: (0,029)*0,02
| 4-100-060 | Средний разряд машиниста 6,0 | чел.-ч | 0.02 |  | 0.00058 |  |  | 555.53 |  | 0.32
Объём: (0,00058)*1
| 91.05.05-015 | Краны на автомобильном ходу, грузоподъемность 16 т | маш.-ч | 0.01 |  | 0.00029 |  |  | 1726.36 |  | 0.5
Объём: (0,029)*0,01
| 4-100-060 | Средний разряд машиниста 6,0 | чел.-ч | 0.01 |  | 0.00029 |  |  | 555.53 |  | 0.16
Объём: (0,00029)*1
| 91.07.08-024 | Растворосмесители передвижные, объем барабана 65 л | маш.-ч | 1.69 |  | 0.04901 | 2.31 | 1.54 | 3.56 |  | 0.17
Объём: (0,029)*1,69
| 4-100-030 | Средний разряд машиниста 3,0 | чел.-ч | 1.69 |  | 0.04901 |  |  | 367.27 |  | 18
Объём: (0,04901)*1
| 91.14.02-001 | Автомобили бортовые, грузоподъемность до 5 т | маш.-ч | 0.01 |  | 0.00029 |  |  | 698.54 |  | 0.2
Объём: (0,029)*0,01
| 4-100-040 | Средний разряд машиниста 4,0 | чел.-ч | 0.01 |  | 0.00029 |  |  | 413.56 |  | 0.12
Объём: (0,00029)*1
| 4 | М | [8 empty] | 31.08
| 01.7.03.01-0001 | Вода | м3 | 0.44 |  | 0.01276 | 35.71 | 0.34 | 12.14 |  | 0.15
Объём: (0,029)*0,44
| 01.7.03.04-0001 | Электроэнергия | кВт-ч | 0.0325 |  | 0.0009425 |  |  | 7.72 |  | 0.01
Объём: (0,029)*0,0325
| 04.3.02.09-0102 | Смеси сухие водостойкие для затирки межплиточных швов шириной 1-6 мм (различная цветовая гамма) | т | 0.013 |  | 0.000377 | 37800.3 | 2.17 | 82026.65 |  | 30.92
Объём: (0,029)*0,013
| 06.2.05.03 | Плиты керамогранитные 400х400 мм | м2 | 102 |  | 2.958
| 11.2.04.05 | Рейки деревянные | м3 | 0.01 |  | 0.00029
| 14.1.06.02 | Клей для облицовочных работ (сухая смесь) | т | 1.2 |  | 0.0348
| 14.4.01.21 | Грунтовка | т | П |  | П
|  | Итого прямые затраты | [8 empty] | 3440.33
181.1 | 06.2.05.03-0002 | Плитка керамогранитная, неполированная, многоцветная, толщина 10 мм | м2 | 102 |  | 2.958 |  |  | 1275.38 |  | 3772.57
Объём: (0,029)*102,0
181.2 | 11.2.04.05-0001 | Рейка строганная сухая хвойных пород (ель, сосна), длина 2-3 м, размеры 8х18 мм | м3 | 0.01 |  | 0.00029 | 23139.16 | 2.7 | 62475.73 |  | 18.12
Объём: (0,029)*0,01
181.3 | 14.1.06.02-0202 | Клей монтажный сухой для внутренних и наружных работ на основе цементного вяжущего, для тяжелой плитки, керамогранита, мозаики, камня | т | 1.2 |  | 0.0348 | 14353.15 | 1.56 | 22390.91 |  | 779.2
Объём: (0,029)*1,2
181.4 | 14.4.01.02-0012 | Грунтовка укрепляющая, глубокого проникновения, быстросохнущая, паропроницаемая | кг | 10 |  | 0.29 | 68.29 | 1.71 | 116.78 |  | 33.87
Объём: (0,029)*0,1*100
|  | ФОТ | [8 empty] | 3408.19
| Пр/812-011.0-1 | НР Полы | % | 112 |  | 112 |  |  |  |  | 3817.17
| Пр/774-011.0 | СП Полы | % | 65 |  | 65 |  |  |  |  | 2215.32
|  | Всего по позиции | [6 empty] | 485399.31 |  | 14076.58
|  | Итого прямые по всем-всем позициям | [6 empty] | 1752138.76 |  | 4054750.63 | [11 empty] | Итого прямые по всем-всем позициям
|  | Итого прямые затраты по разделу 4. Полы | [8 empty] | 4054750.63 | [11 empty] | Итого прямые затраты по разделу 4. Полы
|  | в том числе | [20 empty] | в том числе
|  | оплата труда (ОТ) | [8 empty] | 1164062.81 | [11 empty] | оплата труда (ОТ)
|  | эксплуатация машин и механизмов | [8 empty] | 19614.69 | [11 empty] | эксплуатация машин и механизмов
|  | оплата труда машинистов (ОТм) | [8 empty] | 21202.88 | [11 empty] | оплата труда машинистов (ОТм)
|  | материальные ресурсы | [8 empty] | 2836548.67 | [11 empty] | материальные ресурсы
|  | перевозка | [8 empty] | 13321.58 | [11 empty] | перевозка
|  | Итого ФОТ | [8 empty] | 1185265.69 | [11 empty] | Итого ФОТ
|  | Итого накладные расходы | [8 empty] | 1299014.53 | [11 empty] | Итого накладные расходы
|  | Итого сметная прибыль | [8 empty] | 742625.05 | [11 empty] | Итого сметная прибыль
|  | Итого по разделу 4. Полы | [8 empty] | 6096390.21 | [11 empty] | Итого по разделу 4. Полы
|  | Справочно | [20 empty] | Справочно
|  | затраты труда рабочих |  |  |  | 3131.4049 | [16 empty] | затраты труда рабочих
|  | затраты труда машинистов |  |  |  | 48.8819 | [16 empty] | затраты труда машинистов
|  | ИТОГИ ПО РАЗДЕЛУ | [20 empty] | ИТОГИ ПО РАЗДЕЛУ
|  | ВСЕГО строительные работы | [8 empty] | 6096390.21 | [11 empty] | ВСЕГО строительные работы
|  | строительные работы без учета перевозки | [8 empty] | 6083068.63 | [11 empty] | строительные работы без учета перевозки
|  | в том числе | [20 empty] | в том числе
|  | прямые затраты | [8 empty] | 4054750.63 | [11 empty] | прямые затраты
|  | в том числе | [20 empty] | в том числе
|  | оплата труда (ОТ) | [8 empty] | 1164062.81 | [11 empty] | оплата труда (ОТ)
|  | эксплуатация машин и механизмов | [8 empty] | 19614.69 | [11 empty] | эксплуатация машин и механизмов
|  | оплата труда машинистов (ОТм) | [8 empty] | 21202.88 | [11 empty] | оплата труда машинистов (ОТм)
|  | материальные ресурсы | [8 empty] | 2836548.67 | [11 empty] | материальные ресурсы
|  | перевозка | [8 empty] | 13321.58 | [11 empty] | перевозка
|  | ФОТ | [8 empty] | 1185265.69 | [11 empty] | ФОТ
|  | накладные расходы | [8 empty] | 1299014.53 | [11 empty] | накладные расходы
|  | сметная прибыль | [8 empty] | 742625.05 | [11 empty] | сметная прибыль
|  | ВСЕГО монтажные работы | [20 empty] | ВСЕГО монтажные работы
|  | монтажные работы без учета перевозки | [20 empty] | монтажные работы без учета перевозки
|  | прямые затраты | [20 empty] | прямые затраты
|  | оплата труда (ОТ) | [20 empty] | оплата труда (ОТ)
|  | эксплуатация машин и механизмов | [20 empty] | эксплуатация машин и механизмов
|  | оплата труда машинистов (ОТм) | [20 empty] | оплата труда машинистов (ОТм)
|  | материальные ресурсы | [20 empty] | материальные ресурсы
|  | перевозка | [20 empty] | перевозка
|  | ФОТ | [20 empty] | ФОТ
|  | накладные расходы | [20 empty] | накладные расходы
|  | сметная прибыль | [20 empty] | сметная прибыль
|  | ВСЕГО оборудование | [20 empty] | ВСЕГО оборудование
|  | оборудование без учета дополнительной перевозки | [20 empty] | оборудование без учета дополнительной перевозки
|  | дополнительная перевозка оборудования | [20 empty] | дополнительная перевозка оборудования
|  | ВСЕГО прочие затраты | [20 empty] | ВСЕГО прочие затраты
|  | прочие затраты | [20 empty] | прочие затраты
|  | прочие работы | [20 empty] | прочие работы
|  | пусконаладочные работы без учета перевозки | [20 empty] | пусконаладочные работы без учета перевозки
|  | прямые затраты | [20 empty] | прямые затраты
|  | оплата труда (ОТ) | [20 empty] | оплата труда (ОТ)
|  | эксплуатация машин и механизмов | [20 empty] | эксплуатация машин и механизмов
|  | оплата труда машинистов (ОТм) | [20 empty] | оплата труда машинистов (ОТм)
|  | материальные ресурсы | [20 empty] | материальные ресурсы
|  | перевозка | [20 empty] | перевозка
|  | ФОТ | [20 empty] | ФОТ
|  | накладные расходы | [20 empty] | накладные расходы
|  | сметная прибыль | [20 empty] | сметная прибыль
|  | ВСЕГО по РАЗДЕЛУ | [8 empty] | 6096390.21 | [11 empty] | ВСЕГО по РАЗДЕЛУ
|  | Всего по РАЗДЕЛУ СМР+ПНР+перевозка | [8 empty] | 6096390.21 | [11 empty] | Всего по РАЗДЕЛУ СМР+ПНР+перевозка
|  | в том числе | [20 empty] | в том числе
|  | Всего прямые затраты | [8 empty] | 4054750.63 | [11 empty] | Всего прямые затраты
|  | в том числе | [20 empty] | в том числе
|  | оплата труда (ОТ) | [8 empty] | 1164062.81 | [11 empty] | оплата труда (ОТ)
|  | эксплуатация машин и механизмов | [8 empty] | 19614.69 | [11 empty] | эксплуатация машин и механизмов
|  | оплата труда машинистов (ОТм) | [8 empty] | 21202.88 | [11 empty] | оплата труда машинистов (ОТм)
|  | материальные ресурсы | [8 empty] | 2836548.67 | [11 empty] | материальные ресурсы
|  | перевозка | [8 empty] | 13321.58 | [11 empty] | перевозка
|  | Всего ФОТ | [8 empty] | 1185265.69 | [11 empty] | Всего ФОТ
|  | Всего накладные расходы | [8 empty] | 1299014.53 | [11 empty] | Всего накладные расходы
|  | Всего сметная прибыль | [8 empty] | 742625.05 | [11 empty] | Всего сметная прибыль
|  | Всего оборудование | [20 empty] | Всего оборудование
|  | Всего прочие затраты | [20 empty] | Всего прочие затраты
|  | Справочно | [20 empty] | Справочно
|  | материальные ресурсы из текущей СНБ (проверка) | [8 empty] | 2836548.67 | [11 empty] | материальные ресурсы из текущей СНБ (проверка)
|  | материальные ресурсы, отсутствующие в ФРСН | [20 empty] | материальные ресурсы, отсутствующие в ФРСН
|  | оборудование из текущей СНБ (проверка) | [20 empty] | оборудование из текущей СНБ (проверка)
|  | оборудование, отсутствующее в ФРСН | [20 empty] | оборудование, отсутствующее в ФРСН
|  | затраты труда рабочих |  |  |  | 3131.4049 | [16 empty] | затраты труда рабочих
|  | затраты труда машинистов |  |  |  | 48.8819 | [16 empty] | затраты труда машинистов
|  | Нормативные затраты труда | [8 empty] | 3180.2869 | [11 empty] | Нормативные затраты труда
|  | стоимость пусконаладочных работ "вхолостую" | [20 empty] | стоимость пусконаладочных работ "вхолостую"
|  | стоимость пусконаладочных работ "под нагрузкой" | [20 empty] | стоимость пусконаладочных работ "под нагрузкой"
|  | Строительные работы - ОТ | [8 empty] | 1164062.81 | [11 empty] | Строительные работы - ОТ
|  | Строительные работы - ЭМ | [8 empty] | 19614.69 | [11 empty] | Строительные работы - ЭМ
|  | Строительные работы - ОТм | [8 empty] | 21202.88 | [11 empty] | Строительные работы - ОТм
|  | Строительные работы - МР | [8 empty] | 2836548.67 | [11 empty] | Строительные работы - МР
|  | Строительные работы - ФОТ | [8 empty] | 1185265.69 | [11 empty] | Строительные работы - ФОТ
|  | Строительные работы - НР | [8 empty] | 1299014.53 | [11 empty] | Строительные работы - НР
|  | Строительные работы - СП | [8 empty] | 742625.05 | [11 empty] | Строительные работы - СП
|  | Строительные работы - Материальные ресурсы, отсутствующие в ФРСН (прайсовые) | [20 empty] | Строительные работы - Материальные ресурсы, отсутствующие в ФРСН (прайсовые)
|  | Строительные работы - Независимая перевозка | [8 empty] | 13321.58 | [11 empty] | Строительные работы - Независимая перевозка
|  | Строительные работы - Прямые затраты | [8 empty] | 4054750.63 | [11 empty] | Строительные работы - Прямые затраты
|  | Строительные работы - Затраты труда рабочих | [8 empty] | 3131.4049 | [11 empty] | Строительные работы - Затраты труда рабочих
|  | Строительные работы - Затраты труда машинистов | [8 empty] | 48.8819 | [11 empty] | Строительные работы - Затраты труда машинистов
|  | Строительные работы - Затраты труда всего (рабочих и машинистов) | [8 empty] | 3180.2869 | [11 empty] | Строительные работы - Затраты труда всего (рабочих и машинистов)
|  | Монтажные работы - ОТ | [20 empty] | Монтажные работы - ОТ
|  | Монтажные работы - ЭМ | [20 empty] | Монтажные работы - ЭМ
|  | Монтажные работы - ОТм | [20 empty] | Монтажные работы - ОТм
|  | Монтажные работы - МР | [20 empty] | Монтажные работы - МР
|  | Монтажные работы - ФОТ | [20 empty] | Монтажные работы - ФОТ
|  | Монтажные работы - НР | [20 empty] | Монтажные работы - НР
|  | Монтажные работы - СП | [20 empty] | Монтажные работы - СП
|  | Монтажные работы - Материальные ресурсы, отсутствующие в ФРСН (прайсовые) | [20 empty] | Монтажные работы - Материальные ресурсы, отсутствующие в ФРСН (прайсовые)
|  | Монтажные работы - Независимая перевозка | [20 empty] | Монтажные работы - Независимая перевозка
|  | Монтажные работы - Прямые затраты | [20 empty] | Монтажные работы - Прямые затраты
|  | Монтажные работы - Затраты труда рабочих | [20 empty] | Монтажные работы - Затраты труда рабочих
|  | Монтажные работы - Затраты труда машинистов | [20 empty] | Монтажные работы - Затраты труда машинистов
|  | Монтажные работы - Затраты труда всего (рабочих и машинистов) | [20 empty] | Монтажные работы - Затраты труда всего (рабочих и машинистов)
|  | Пусконаладочные работы - ОТ | [20 empty] | Пусконаладочные работы - ОТ
|  | Пусконаладочные работы - ЭМ | [20 empty] | Пусконаладочные работы - ЭМ
|  | Пусконаладочные работы - ОТм | [20 empty] | Пусконаладочные работы - ОТм
|  | Пусконаладочные работы - МР | [20 empty] | Пусконаладочные работы - МР
|  | Пусконаладочные работы - ФОТ | [20 empty] | Пусконаладочные работы - ФОТ
|  | Пусконаладочные работы - НР | [20 empty] | Пусконаладочные работы - НР
|  | Пусконаладочные работы - СП | [20 empty] | Пусконаладочные работы - СП
|  | Пусконаладочные работы - Материальные ресурсы, отсутствующие в ФРСН (прайсовые) | [20 empty] | Пусконаладочные работы - Материальные ресурсы, отсутствующие в ФРСН (прайсовые)
|  | Пусконаладочные работы - Независимая перевозка | [20 empty] | Пусконаладочные работы - Независимая перевозка
|  | Пусконаладочные работы - Прямые затраты | [20 empty] | Пусконаладочные работы - Прямые затраты
|  | Пусконаладочные работы - Затраты труда рабочих | [20 empty] | Пусконаладочные работы - Затраты труда рабочих
|  | Пусконаладочные работы - Затраты труда машинистов | [20 empty] | Пусконаладочные работы - Затраты труда машинистов
|  | Пусконаладочные работы - Затраты труда всего (рабочих и машинистов) | [20 empty] | Пусконаладочные работы - Затраты труда всего (рабочих и машинистов)
|  | Всего - ОТ | [8 empty] | 1164062.81 | [11 empty] | Всего - ОТ
|  | Всего - ЭМ | [8 empty] | 19614.69 | [11 empty] | Всего - ЭМ
|  | Всего - ОТм | [8 empty] | 21202.88 | [11 empty] | Всего - ОТм
|  | Всего - МР | [8 empty] | 2836548.67 | [11 empty] | Всего - МР
|  | Всего - Независимая перевозка | [8 empty] | 13321.58 | [11 empty] | Всего - Независимая перевозка
|  | Всего - НР | [8 empty] | 1299014.53 | [11 empty] | Всего - НР
|  | Всего - СП | [8 empty] | 742625.05 | [11 empty] | Всего - СП
|  | Всего - ФОТ | [8 empty] | 1185265.69 | [11 empty] | Всего - ФОТ
|  | Всего - Прямые затраты | [8 empty] | 4054750.63 | [11 empty] | Всего - Прямые затраты
|  | Всего - Итоговая сметная стоимость (без учета перевозки) | [8 empty] | 6083068.63 | [11 empty] | Всего - Итоговая сметная стоимость (без учета перевозки)
|  | 3 | [20 empty] | 3
|  | Материалы заказчика из текущей СНБ | [20 empty] | Материалы заказчика из текущей СНБ
|  | материалы заказчика из текущей СНБ без учета дополнительной перевозки | [20 empty] | материалы заказчика из текущей СНБ без учета дополнительной перевозки
|  | дополнительная перевозка материалов заказчика из текущей СНБ | [20 empty] | дополнительная перевозка материалов заказчика из текущей СНБ
|  | Материалы заказчика, отсутствующие в СНБ | [20 empty] | Материалы заказчика, отсутствующие в СНБ
|  | материалы заказчика, отсутствующие в СНБ без учета дополнительной перевозки | [20 empty] | материалы заказчика, отсутствующие в СНБ без учета дополнительной перевозки
|  | дополнительная перевозка материалов заказчика, отсутствующих в СНБ | [20 empty] | дополнительная перевозка материалов заказчика, отсутствующих в СНБ
|  | Материалы подрядчика из текущей СНБ | [20 empty] | Материалы подрядчика из текущей СНБ
|  | материалы подрядчика из текущей СНБ без учета дополнительной перевозки | [20 empty] | материалы подрядчика из текущей СНБ без учета дополнительной перевозки
|  | дополнительная перевозка материалов подрядчика из текущей СНБ | [20 empty] | дополнительная перевозка материалов подрядчика из текущей СНБ
|  | Материалы подрядчика, отсутствующие в СНБ | [20 empty] | Материалы подрядчика, отсутствующие в СНБ
|  | материалы подрядчика, отсутствующие в СНБ без учета дополнительной перевозки | [20 empty] | материалы подрядчика, отсутствующие в СНБ без учета дополнительной перевозки
|  | дополнительная перевозка материалов подрядчика, отсутствующих в СНБ | [20 empty] | дополнительная перевозка материалов подрядчика, отсутствующих в СНБ
|  | Оборудование заказчика из текущей СНБ | [20 empty] | Оборудование заказчика из текущей СНБ
|  | оборудование заказчика из текущей СНБ без учета дополнительной перевозки | [20 empty] | оборудование заказчика из текущей СНБ без учета дополнительной перевозки
|  | дополнительная перевозка оборудования заказчика из текущей СНБ | [20 empty] | дополнительная перевозка оборудования заказчика из текущей СНБ
|  | Оборудование заказчика, отсутствующее в СНБ | [20 empty] | Оборудование заказчика, отсутствующее в СНБ
|  | оборудование заказчика, отсутствующее в СНБ без учета дополнительной перевозки | [20 empty] | оборудование заказчика, отсутствующее в СНБ без учета дополнительной перевозки
|  | дополнительная перевозка оборудования заказчика, отсутствующего в СНБ | [20 empty] | дополнительная перевозка оборудования заказчика, отсутствующего в СНБ
|  | Оборудование подрядчика из текущей СНБ | [20 empty] | Оборудование подрядчика из текущей СНБ
|  | оборудование подрядчика из текущей СНБ без учета дополнительной перевозки | [20 empty] | оборудование подрядчика из текущей СНБ без учета дополнительной перевозки
|  | дополнительная перевозка оборудования подрядчика из текущей СНБ | [20 empty] | дополнительная перевозка оборудования подрядчика из текущей СНБ
|  | Оборудование подрядчика, отсутствующее в СНБ | [20 empty] | Оборудование подрядчика, отсутствующее в СНБ
|  | оборудование подрядчика, отсутствующее в СНБ без учета дополнительной перевозки | [20 empty] | оборудование подрядчика, отсутствующее в СНБ без учета дополнительной перевозки
|  | дополнительная перевозка оборудования подрядчика, отсутствующего в СНБ | [20 empty] | дополнительная перевозка оборудования подрядчика, отсутствующего в СНБ
|  | Возврат материалов из текущей СНБ | [20 empty] | Возврат материалов из текущей СНБ
|  | возврат материалов из текущей СНБ без учета дополнительной перевозки | [20 empty] | возврат материалов из текущей СНБ без учета дополнительной перевозки
|  | возврат дополнительной перевозки материалов из текущей СНБ | [20 empty] | возврат дополнительной перевозки материалов из текущей СНБ
|  | Возврат материалов, отсутствующих в СНБ | [20 empty] | Возврат материалов, отсутствующих в СНБ
|  | возврат материалов, отсутствующих в СНБ без учета дополнительной перевозки | [20 empty] | возврат материалов, отсутствующих в СНБ без учета дополнительной перевозки
|  | возврат дополнительной перевозки материалов, отсутствующих в СНБ | [20 empty] | возврат дополнительной перевозки материалов, отсутствующих в СНБ
|  | Всего возврат материалов | [20 empty] | Всего возврат материалов
|  | Возврат оборудования из текущей СНБ | [20 empty] | Возврат оборудования из текущей СНБ
|  | возврат оборудования из текущей СНБ без учета дополнительной перевозки | [20 empty] | возврат оборудования из текущей СНБ без учета дополнительной перевозки
|  | возврат дополнительной перевозки оборудования из текущей СНБ | [20 empty] | возврат дополнительной перевозки оборудования из текущей СНБ
|  | Возврат оборудования, отсутствующего в СНБ | [20 empty] | Возврат оборудования, отсутствующего в СНБ
|  | возврат оборудования, отсутствующего в СНБ без учета дополнительной перевозки | [20 empty] | возврат оборудования, отсутствующего в СНБ без учета дополнительной перевозки
|  | возврат дополнительной перевозки оборудования, отсутствующего в СНБ | [20 empty] | возврат дополнительной перевозки оборудования, отсутствующего в СНБ
|  | Всего возврат оборудования | [20 empty] | Всего возврат оборудования
Раздел 5. Потолки | [13 empty] | Раздел 5. Потолки
| 1-й этаж | [19 empty] | 1-й этаж
182 | ГЭСНр 53-01-020-15 | Устройство промазки и расшивка швов панелей перекрытий раствором снизу | 100 м | 1.32 |  | 1.32
| 1 | ОТ | чел.-ч |  |  | 65.5908 |  |  |  |  | 28745.17
| 1-100-44 | Средний разряд работы 4,4 | чел.-ч | 49.69 |  | 65.5908 |  |  | 438.25 |  | 28745.17
Объём: (1,32)*49,69
| 2 | ЭМ | [8 empty] | 9.22
|  | ОТм(ЗТм) | чел.-ч |  |  | 0.0132 |  |  |  |  | 5.46
| 91.14.02-001 | Автомобили бортовые, грузоподъемность до 5 т | маш.-ч | 0.01 |  | 0.0132 |  |  | 698.54 |  | 9.22
Объём: (1,32)*0,01
| 4-100-040 | Средний разряд машиниста 4,0 | чел.-ч | 0.01 |  | 0.0132 |  |  | 413.56 |  | 5.46
Объём: (0,0132)*1
| 4 | М | [8 empty] | 434.99
| 03.1.01.01-0002 | Гипс строительный Г-3 | т | 0.006 |  | 0.00792 | 4338.27 | 2.15 | 9327.28 |  | 73.87
Объём: (1,32)*0,006
| 04.3.01.09-0014 | Раствор готовый кладочный, цементный, М100 | м3 | 0.04 |  | 0.0528 | 3778.62 | 1.81 | 6839.3 |  | 361.12
Объём: (1,32)*0,04
|  | Итого прямые затраты | [8 empty] | 29194.84
|  | ФОТ | [8 empty] | 28750.63
| Пр/812-087.0-1 | НР Стены | % | 92 |  | 92 |  |  |  |  | 26450.58
| Пр/774-087.0 | СП Стены | % | 52 |  | 52 |  |  |  |  | 14950.33
|  | Всего по позиции | [6 empty] | 53481.63 |  | 70595.75
183 | ГЭСНр 53-01-020-42 | Оклеивание кромок стыков полиэтиленовой лентой при герметизации стыков | м | 132 |  | 132
| 1 | ОТ | чел.-ч |  |  | 3.96 |  |  |  |  | 1759.94
| 1-100-45 | Средний разряд работы 4,5 | чел.-ч | 0.03 |  | 3.96 |  |  | 444.43 |  | 1759.94
Объём: (132,0)*0,03
| 4 | М
| 01.7.06.03 | Ленты полиэтиленовые | т | 0.0003 |  | 0.0396
|  | Итого прямые затраты | [8 empty] | 1759.94
|  | ФОТ | [8 empty] | 1759.94
| Пр/812-087.0-1 | НР Стены | % | 92 |  | 92 |  |  |  |  | 1619.14
| Пр/774-087.0 | СП Стены | % | 52 |  | 52 |  |  |  |  | 915.17
|  | Всего по позиции | [6 empty] | 32.53 |  | 4294.25
184 | 01.7.06.04-0005 | Ленты стеклотканевые армирующие с липким слоем для стыков листовых материалов, ширина 50 мм | 100 м | 1.32 |  | 1.32 | 149.73 | 1.62 | 242.56 |  | 320.18
|  | Всего по позиции | [6 empty] | 242.56 |  | 320.18
185 | ГЭСН 15-02-019-04 | Сплошное выравнивание внутренних поверхностей (однослойное оштукатуривание) из сухих растворных смесей толщиной до 10 мм: потолков | 100 м2 | 1.811 |  | 1.811
Объём: 178,4+2,7
| 1 | ОТ | чел.-ч |  |  | 68.3471 |  |  |  |  | 25101.85
| 1-100-30 | Средний разряд работы 3,0 | чел.-ч | 37.74 |  | 68.3471 |  |  | 367.27 |  | 25101.85
Объём: (1,811)*37,74
| 2 | ЭМ | [8 empty] | 90.78
|  | ОТм(ЗТм) | чел.-ч |  |  | 1.7929 |  |  |  |  | 662.39
| 91.06.05-011 | Погрузчики одноковшовые универсальные фронтальные пневмоколесные, номинальная вместимость основного ковша 2,6 м3, грузоподъемность 5 т | маш.-ч | 0.02 |  | 0.03622 |  |  | 1793.99 |  | 64.98
Объём: (1,811)*0,02
| 4-100-050 | Средний разряд машиниста 5,0 | чел.-ч | 0.02 |  | 0.03622 |  |  | 475.29 |  | 17.22
Объём: (0,03622)*1
| 91.06.06-048 | Подъемники одномачтовые, грузоподъемность до 500 кг, высота подъема 45 м | маш.-ч | 0.22 |  | 0.39842 | 37.32 | 1.41 | 52.62 |  | 20.96
Объём: (1,811)*0,22
| 4-100-030 | Средний разряд машиниста 3,0 | чел.-ч | 0.22 |  | 0.39842 |  |  | 367.27 |  | 146.33
Объём: (0,39842)*1
| 91.07.08-024 | Растворосмесители передвижные, объем барабана 65 л | маш.-ч | 0.75 |  | 1.3582 | 2.31 | 1.54 | 3.56 |  | 4.84
Объём: (1,811)*0,75
| 4-100-030 | Средний разряд машиниста 3,0 | чел.-ч | 0.75 |  | 1.3582 |  |  | 367.27 |  | 498.84
Объём: (1,35825)*1
| 4 | М | [8 empty] | 11.87
| 01.7.03.01-0001 | Вода | м3 | 0.54 |  | 0.97794 | 35.71 | 0.34 | 12.14 |  | 11.87
Объём: (1,811)*0,54
| 04.3.02.09 | Смеси на цементной основе | т | П |  | П
| 14.4.01.21 | Грунтовка | т | П |  | П
|  | Итого прямые затраты | [8 empty] | 25866.89
185.1 | 04.3.02.05-0004 | Смеси сухие гипсовые штукатурные быстротвердеющие, класс В3,5 (М50), ручное нанесение | т | 0.901 |  | 1.6317 | 12024.05 | 1.76 | 21162.33 |  | 34530.81
Объём: (1,811)*0,901
185.2 | 14.4.01.02-0012 | Грунтовка укрепляющая, глубокого проникновения, быстросохнущая, паропроницаемая | кг | 20 |  | 36.22 | 68.29 | 1.71 | 116.78 |  | 4229.77
Объём: (1,811)*20
|  | ФОТ | [8 empty] | 25764.24
| Пр/812-015.0-1 | НР Отделочные работы | % | 100 |  | 100 |  |  |  |  | 25764.24
| Пр/774-015.0 | СП Отделочные работы | % | 49 |  | 49 |  |  |  |  | 12624.48
|  | Всего по позиции | [6 empty] | 56883.59 |  | 103016.19
186 | ГЭСН 15-02-019-08 | Сплошное выравнивание внутренних поверхностей (однослойное оштукатуривание) из сухих растворных смесей на каждый 1 мм изменения толщины слоя добавлять или исключать к норме: 15-02-019-04 | 100 м2 | -1.811 |  | -1.811
|  | ЗТ: 5, ЗТм: 5, ЭМ: 5, М: 5 | [19 empty] | ЗТ: 5, ЗТм: 5, ЭМ: 5, М: 5
Результирующие коэффициенты:
|  | ЗТ | 5
|  | ЭМ | 5
|  | М | 5
|  | ЗТм | 5
| 1 | ОТ | чел.-ч |  |  | -32.5074 |  |  |  |  | -11939.01
| 1-100-30 | Средний разряд работы 3,0 | чел.-ч | 3.59 | 5 | -32.5074 |  |  | 367.27 |  | -11939.01
Объём: (-1,811)*3,59
| 2 | ЭМ | [8 empty] | -44.6
|  | ОТм(ЗТм) | чел.-ч |  |  | -0.92361 |  |  |  |  | -341.17
| 91.06.05-011 | Погрузчики одноковшовые универсальные фронтальные пневмоколесные, номинальная вместимость основного ковша 2,6 м3, грузоподъемность 5 т | маш.-ч | 0.002 | 5 | -0.01811 |  |  | 1793.99 |  | -32.49
Объём: (-1,811)*0,002
| 4-100-050 | Средний разряд машиниста 5,0 | чел.-ч | 0.002 | 5 | -0.01811 |  |  | 475.29 |  | -8.61
Объём: (-0,003622)*1
| 91.06.06-048 | Подъемники одномачтовые, грузоподъемность до 500 кг, высота подъема 45 м | маш.-ч | 0.02 | 5 | -0.1811 | 37.32 | 1.41 | 52.62 |  | -9.53
Объём: (-1,811)*0,02
| 4-100-030 | Средний разряд машиниста 3,0 | чел.-ч | 0.02 | 5 | -0.1811 |  |  | 367.27 |  | -66.51
Объём: (-0,03622)*1
| 91.07.08-024 | Растворосмесители передвижные, объем барабана 65 л | маш.-ч | 0.08 | 5 | -0.7244 | 2.31 | 1.54 | 3.56 |  | -2.58
Объём: (-1,811)*0,08
| 4-100-030 | Средний разряд машиниста 3,0 | чел.-ч | 0.08 | 5 | -0.7244 |  |  | 367.27 |  | -266.05
Объём: (-0,14488)*1
| 4 | М | [8 empty] | -5.94
| 01.7.03.01-0001 | Вода | м3 | 0.054 | 5 | -0.48897 | 35.71 | 0.34 | 12.14 |  | -5.94
Объём: (-1,811)*0,054
| 04.3.02.09 | Смеси на цементной основе | т | П |  | П
|  | Итого прямые затраты | [8 empty] | -12330.72
186.1 | 04.3.02.05-0004 | Смеси сухие гипсовые штукатурные быстротвердеющие, класс В3,5 (М50), ручное нанесение | т | 0.0901 | 5 | -0.81586 | 12024.05 | 1.76 | 21162.33 |  | -17265.4
Объём: (-1,811)*0,0901
|  | ЗТ: 5, ЭМ: 5, ЗТм: 5, М: 5 | [19 empty] | ЗТ: 5, ЭМ: 5, ЗТм: 5, М: 5
|  | ФОТ | [8 empty] | -12280.18
| Пр/812-015.0-1 | НР Отделочные работы | % | 100 |  | 100 |  |  |  |  | -12280.18
| Пр/774-015.0 | СП Отделочные работы | % | 49 |  | 49 |  |  |  |  | -6017.29
|  | Всего по позиции | [6 empty] | 26445.94 |  | -47893.59
187 | ГЭСН 15-04-007-02 | Окраска водно-дисперсионными акриловыми составами улучшенная: по штукатурке потолков | 100 м2 | 1.811 |  | 1.811
| 1 | ОТ | чел.-ч |  |  | 114.093 |  |  |  |  | 42959.44
| 1-100-32 | Средний разряд работы 3,2 | чел.-ч | 63 |  | 114.093 |  |  | 376.53 |  | 42959.44
Объём: (1,811)*63
| 2 | ЭМ | [8 empty] | 203.97
|  | ОТм(ЗТм) | чел.-ч |  |  | 0.32598 |  |  |  |  | 133.13
| 91.06.06-046 | Подъемники одномачтовые, грузоподъемность до 500 кг, высота подъема 25 м | маш.-ч | 0.02 |  | 0.03622 | 30.61 | 1.41 | 43.16 |  | 1.56
Объём: (1,811)*0,02
| 4-100-030 | Средний разряд машиниста 3,0 | чел.-ч | 0.02 |  | 0.03622 |  |  | 367.27 |  | 13.3
Объём: (0,03622)*1
| 91.14.02-001 | Автомобили бортовые, грузоподъемность до 5 т | маш.-ч | 0.16 |  | 0.28976 |  |  | 698.54 |  | 202.41
Объём: (1,811)*0,16
| 4-100-040 | Средний разряд машиниста 4,0 | чел.-ч | 0.16 |  | 0.28976 |  |  | 413.56 |  | 119.83
Объём: (0,28976)*1
| 4 | М | [8 empty] | 10196.76
| 01.7.17.11-0011 | Шкурка шлифовальная двухслойная с зернистостью 40-25 | м2 | 0.84 |  | 1.5212 | 531.44 | 1.95 | 1036.31 |  | 1576.48
Объём: (1,811)*0,84
| 01.7.20.08-0051 | Ветошь хлопчатобумажная цветная | кг | 0.31 |  | 0.56141 | 56.11 | 1.57 | 88.09 |  | 49.45
Объём: (1,811)*0,31
| 14.5.11.02-0101 | Шпатлевка водно-дисперсионная | т | 0.055 |  | 0.099605 | 52790.33 | 1.63 | 86048.24 |  | 8570.83
Объём: (1,811)*0,055
| 14.3.02.01 | Краска акриловая | т | 0.033 |  | 0.059763
| 14.4.01.02 | Грунтовка | т | 0.022 |  | 0.039842
|  | Итого прямые затраты | [8 empty] | 53493.3
187.1 | 14.3.02.01-0381 | Краска водно-дисперсионная акрилатная ВД-АК-201 | т | 0.033 |  | 0.059763 | 64105.1 | 2 | 128210.2 |  | 7662.23
Объём: (1,811)*0,033
187.2 | 14.4.01.02-0012 | Грунтовка укрепляющая, глубокого проникновения, быстросохнущая, паропроницаемая | кг | 22 |  | 39.842 | 68.29 | 1.71 | 116.78 |  | 4652.75
Объём: (1,811)*0,022*1000
|  | ФОТ | [8 empty] | 43092.57
| Пр/812-015.0-1 | НР Отделочные работы | % | 100 |  | 100 |  |  |  |  | 43092.57
| Пр/774-015.0 | СП Отделочные работы | % | 49 |  | 49 |  |  |  |  | 21115.36
|  | Всего по позиции | [6 empty] | 71792.5 |  | 130016.21
188 | ГЭСН 15-01-047-15 | Устройство потолков: плитно-ячеистых по каркасу из оцинкованного профиля | 100 м2 | 4.93 |  | 4.93
Объём: 411,7+42,8+38,5
| 1 | ОТ | чел.-ч |  |  | 505.1278 |  |  |  |  | 204228.22
| 1-100-38 | Средний разряд работы 3,8 | чел.-ч | 102.46 |  | 505.1278 |  |  | 404.31 |  | 204228.22
Объём: (4,93)*102,46
| 2 | ЭМ | [8 empty] | 15969.77
|  | ОТм(ЗТм) | чел.-ч |  |  | 26.3262 |  |  |  |  | 10714.03
| 91.06.06-048 | Подъемники одномачтовые, грузоподъемность до 500 кг, высота подъема 45 м | маш.-ч | 0.76 |  | 3.7468 | 37.32 | 1.41 | 52.62 |  | 197.16
Объём: (4,93)*0,76
| 4-100-030 | Средний разряд машиниста 3,0 | чел.-ч | 0.76 |  | 3.7468 |  |  | 367.27 |  | 1376.09
Объём: (3,7468)*1
| 91.14.02-001 | Автомобили бортовые, грузоподъемность до 5 т | маш.-ч | 4.58 |  | 22.5794 |  |  | 698.54 |  | 15772.61
Объём: (4,93)*4,58
| 4-100-040 | Средний разряд машиниста 4,0 | чел.-ч | 4.58 |  | 22.5794 |  |  | 413.56 |  | 9337.94
Объём: (22,5794)*1
| 4 | М | [8 empty] | 105.88
| 01.7.03.04-0001 | Электроэнергия | кВт-ч | 2.782 |  | 13.7153 |  |  | 7.72 |  | 105.88
Объём: (4,93)*2,782
| 01.6.04.02 | Панели потолочные с комплектующими | м2 | 103 |  | 507.79
|  | Итого прямые затраты | [8 empty] | 231017.9
188.1 | 01.6.04.02-0011 | Панели потолочные декоративные из минерального волокна в комплекте с подвесной системой из оцинкованной стали, твердые, с прямой кромкой, класс пожарной опасности КМ1, класс звукопоглощения D-E, толщина 12 мм | м2 | 103 |  | 507.79 | 468.45 | 1.38 | 646.46 |  | 328265.92
Объём: (4,93)*103,0
|  | ФОТ | [8 empty] | 214942.25
| Пр/812-015.0-1 | НР Отделочные работы | % | 100 |  | 100 |  |  |  |  | 214942.25
| Пр/774-015.0 | СП Отделочные работы | % | 49 |  | 49 |  |  |  |  | 105321.7
|  | Всего по позиции | [6 empty] | 178407.26 |  | 879547.77
| 2-й этаж | [19 empty] | 2-й этаж
189 | ГЭСНр 53-01-020-15 | Устройство промазки и расшивка швов панелей перекрытий раствором снизу | 100 м | 1.2 |  | 1.2
| 1 | ОТ | чел.-ч |  |  | 59.628 |  |  |  |  | 26131.97
| 1-100-44 | Средний разряд работы 4,4 | чел.-ч | 49.69 |  | 59.628 |  |  | 438.25 |  | 26131.97
Объём: (1,2)*49,69
| 2 | ЭМ | [8 empty] | 8.38
|  | ОТм(ЗТм) | чел.-ч |  |  | 0.012 |  |  |  |  | 4.96
| 91.14.02-001 | Автомобили бортовые, грузоподъемность до 5 т | маш.-ч | 0.01 |  | 0.012 |  |  | 698.54 |  | 8.38
Объём: (1,2)*0,01
| 4-100-040 | Средний разряд машиниста 4,0 | чел.-ч | 0.01 |  | 0.012 |  |  | 413.56 |  | 4.96
Объём: (0,012)*1
| 4 | М | [8 empty] | 395.45
| 03.1.01.01-0002 | Гипс строительный Г-3 | т | 0.006 |  | 0.0072 | 4338.27 | 2.15 | 9327.28 |  | 67.16
Объём: (1,2)*0,006
| 04.3.01.09-0014 | Раствор готовый кладочный, цементный, М100 | м3 | 0.04 |  | 0.048 | 3778.62 | 1.81 | 6839.3 |  | 328.29
Объём: (1,2)*0,04
|  | Итого прямые затраты | [8 empty] | 26540.76
|  | ФОТ | [8 empty] | 26136.93
| Пр/812-087.0-1 | НР Стены | % | 92 |  | 92 |  |  |  |  | 24045.98
| Пр/774-087.0 | СП Стены | % | 52 |  | 52 |  |  |  |  | 13591.2
|  | Всего по позиции | [6 empty] | 53481.62 |  | 64177.94
190 | ГЭСНр 53-01-020-42 | Оклеивание кромок стыков полиэтиленовой лентой при герметизации стыков | м | 120 |  | 120
| 1 | ОТ | чел.-ч |  |  | 3.6 |  |  |  |  | 1599.95
| 1-100-45 | Средний разряд работы 4,5 | чел.-ч | 0.03 |  | 3.6 |  |  | 444.43 |  | 1599.95
Объём: (120,0)*0,03
| 4 | М
| 01.7.06.03 | Ленты полиэтиленовые | т | 0.0003 |  | 0.036
|  | Итого прямые затраты | [8 empty] | 1599.95
|  | ФОТ | [8 empty] | 1599.95
| Пр/812-087.0-1 | НР Стены | % | 92 |  | 92 |  |  |  |  | 1471.95
| Пр/774-087.0 | СП Стены | % | 52 |  | 52 |  |  |  |  | 831.97
|  | Всего по позиции | [6 empty] | 32.53 |  | 3903.87
191 | 01.7.06.04-0005 | Ленты стеклотканевые армирующие с липким слоем для стыков листовых материалов, ширина 50 мм | 100 м | 1.2 |  | 1.2 | 149.73 | 1.62 | 242.56 |  | 291.07
|  | Всего по позиции | [6 empty] | 242.56 |  | 291.07
192 | ГЭСН 15-02-019-04 | Сплошное выравнивание внутренних поверхностей (однослойное оштукатуривание) из сухих растворных смесей толщиной до 10 мм: потолков | 100 м2 | 1.697 |  | 1.697
| 1 | ОТ | чел.-ч |  |  | 64.0448 |  |  |  |  | 23521.73
| 1-100-30 | Средний разряд работы 3,0 | чел.-ч | 37.74 |  | 64.0448 |  |  | 367.27 |  | 23521.73
Объём: (1,697)*37,74
| 2 | ЭМ | [8 empty] | 85.07
|  | ОТм(ЗТм) | чел.-ч |  |  | 1.68 |  |  |  |  | 620.69
| 91.06.05-011 | Погрузчики одноковшовые универсальные фронтальные пневмоколесные, номинальная вместимость основного ковша 2,6 м3, грузоподъемность 5 т | маш.-ч | 0.02 |  | 0.03394 |  |  | 1793.99 |  | 60.89
Объём: (1,697)*0,02
| 4-100-050 | Средний разряд машиниста 5,0 | чел.-ч | 0.02 |  | 0.03394 |  |  | 475.29 |  | 16.13
Объём: (0,03394)*1
| 91.06.06-048 | Подъемники одномачтовые, грузоподъемность до 500 кг, высота подъема 45 м | маш.-ч | 0.22 |  | 0.37334 | 37.32 | 1.41 | 52.62 |  | 19.65
Объём: (1,697)*0,22
| 4-100-030 | Средний разряд машиниста 3,0 | чел.-ч | 0.22 |  | 0.37334 |  |  | 367.27 |  | 137.12
Объём: (0,37334)*1
| 91.07.08-024 | Растворосмесители передвижные, объем барабана 65 л | маш.-ч | 0.75 |  | 1.2728 | 2.31 | 1.54 | 3.56 |  | 4.53
Объём: (1,697)*0,75
| 4-100-030 | Средний разряд машиниста 3,0 | чел.-ч | 0.75 |  | 1.2728 |  |  | 367.27 |  | 467.44
Объём: (1,27275)*1
| 4 | М | [8 empty] | 11.12
| 01.7.03.01-0001 | Вода | м3 | 0.54 |  | 0.91638 | 35.71 | 0.34 | 12.14 |  | 11.12
Объём: (1,697)*0,54
| 04.3.02.09 | Смеси на цементной основе | т | П |  | П
| 14.4.01.21 | Грунтовка | т | П |  | П
|  | Итого прямые затраты | [8 empty] | 24238.61
192.1 | 04.3.02.05-0004 | Смеси сухие гипсовые штукатурные быстротвердеющие, класс В3,5 (М50), ручное нанесение | т | 0.901 |  | 1.529 | 12024.05 | 1.76 | 21162.33 |  | 32357.14
Объём: (1,697)*0,901
192.2 | 14.4.01.02-0012 | Грунтовка укрепляющая, глубокого проникновения, быстросохнущая, паропроницаемая | кг | 20 |  | 33.94 | 68.29 | 1.71 | 116.78 |  | 3963.51
Объём: (1,697)*20
|  | ФОТ | [8 empty] | 24142.42
| Пр/812-015.0-1 | НР Отделочные работы | % | 100 |  | 100 |  |  |  |  | 24142.42
| Пр/774-015.0 | СП Отделочные работы | % | 49 |  | 49 |  |  |  |  | 11829.79
|  | Всего по позиции | [6 empty] | 56883.6 |  | 96531.47
193 | ГЭСН 15-02-019-08 | Сплошное выравнивание внутренних поверхностей (однослойное оштукатуривание) из сухих растворных смесей на каждый 1 мм изменения толщины слоя добавлять или исключать к норме: 15-02-019-04 | 100 м2 | -1.697 |  | -1.697
|  | ЗТ: 5, ЗТм: 5, ЭМ: 5, М: 5 | [19 empty] | ЗТ: 5, ЗТм: 5, ЭМ: 5, М: 5
Результирующие коэффициенты:
|  | ЗТ | 5
|  | ЭМ | 5
|  | М | 5
|  | ЗТм | 5
| 1 | ОТ | чел.-ч |  |  | -30.4611 |  |  |  |  | -11187.47
| 1-100-30 | Средний разряд работы 3,0 | чел.-ч | 3.59 | 5 | -30.4611 |  |  | 367.27 |  | -11187.47
Объём: (-1,697)*3,59
| 2 | ЭМ | [8 empty] | -41.79
|  | ОТм(ЗТм) | чел.-ч |  |  | -0.86547 |  |  |  |  | -319.7
| 91.06.05-011 | Погрузчики одноковшовые универсальные фронтальные пневмоколесные, номинальная вместимость основного ковша 2,6 м3, грузоподъемность 5 т | маш.-ч | 0.002 | 5 | -0.01697 |  |  | 1793.99 |  | -30.44
Объём: (-1,697)*0,002
| 4-100-050 | Средний разряд машиниста 5,0 | чел.-ч | 0.002 | 5 | -0.01697 |  |  | 475.29 |  | -8.07
Объём: (-0,003394)*1
| 91.06.06-048 | Подъемники одномачтовые, грузоподъемность до 500 кг, высота подъема 45 м | маш.-ч | 0.02 | 5 | -0.1697 | 37.32 | 1.41 | 52.62 |  | -8.93
Объём: (-1,697)*0,02
| 4-100-030 | Средний разряд машиниста 3,0 | чел.-ч | 0.02 | 5 | -0.1697 |  |  | 367.27 |  | -62.33
Объём: (-0,03394)*1
| 91.07.08-024 | Растворосмесители передвижные, объем барабана 65 л | маш.-ч | 0.08 | 5 | -0.6788 | 2.31 | 1.54 | 3.56 |  | -2.42
Объём: (-1,697)*0,08
| 4-100-030 | Средний разряд машиниста 3,0 | чел.-ч | 0.08 | 5 | -0.6788 |  |  | 367.27 |  | -249.3
Объём: (-0,13576)*1
| 4 | М | [8 empty] | -5.56
| 01.7.03.01-0001 | Вода | м3 | 0.054 | 5 | -0.45819 | 35.71 | 0.34 | 12.14 |  | -5.56
Объём: (-1,697)*0,054
| 04.3.02.09 | Смеси на цементной основе | т | П |  | П
|  | Итого прямые затраты | [8 empty] | -11554.52
193.1 | 04.3.02.05-0004 | Смеси сухие гипсовые штукатурные быстротвердеющие, класс В3,5 (М50), ручное нанесение | т | 0.0901 | 5 | -0.7645 | 12024.05 | 1.76 | 21162.33 |  | -16178.57
Объём: (-1,697)*0,0901
|  | ЗТ: 5, ЭМ: 5, ЗТм: 5, М: 5 | [19 empty] | ЗТ: 5, ЭМ: 5, ЗТм: 5, М: 5
|  | ФОТ | [8 empty] | -11507.17
| Пр/812-015.0-1 | НР Отделочные работы | % | 100 |  | 100 |  |  |  |  | -11507.17
| Пр/774-015.0 | СП Отделочные работы | % | 49 |  | 49 |  |  |  |  | -5638.51
|  | Всего по позиции | [6 empty] | 26445.95 |  | -44878.77
194 | ГЭСН 15-04-007-02 | Окраска водно-дисперсионными акриловыми составами улучшенная: по штукатурке потолков | 100 м2 | 1.697 |  | 1.697
| 1 | ОТ | чел.-ч |  |  | 106.911 |  |  |  |  | 40255.2
| 1-100-32 | Средний разряд работы 3,2 | чел.-ч | 63 |  | 106.911 |  |  | 376.53 |  | 40255.2
Объём: (1,697)*63
| 2 | ЭМ | [8 empty] | 191.13
|  | ОТм(ЗТм) | чел.-ч |  |  | 0.30546 |  |  |  |  | 124.76
| 91.06.06-046 | Подъемники одномачтовые, грузоподъемность до 500 кг, высота подъема 25 м | маш.-ч | 0.02 |  | 0.03394 | 30.61 | 1.41 | 43.16 |  | 1.46
Объём: (1,697)*0,02
| 4-100-030 | Средний разряд машиниста 3,0 | чел.-ч | 0.02 |  | 0.03394 |  |  | 367.27 |  | 12.47
Объём: (0,03394)*1
| 91.14.02-001 | Автомобили бортовые, грузоподъемность до 5 т | маш.-ч | 0.16 |  | 0.27152 |  |  | 698.54 |  | 189.67
Объём: (1,697)*0,16
| 4-100-040 | Средний разряд машиниста 4,0 | чел.-ч | 0.16 |  | 0.27152 |  |  | 413.56 |  | 112.29
Объём: (0,27152)*1
| 4 | М | [8 empty] | 9554.89
| 01.7.17.11-0011 | Шкурка шлифовальная двухслойная с зернистостью 40-25 | м2 | 0.84 |  | 1.4255 | 531.44 | 1.95 | 1036.31 |  | 1477.24
Объём: (1,697)*0,84
| 01.7.20.08-0051 | Ветошь хлопчатобумажная цветная | кг | 0.31 |  | 0.52607 | 56.11 | 1.57 | 88.09 |  | 46.34
Объём: (1,697)*0,31
| 14.5.11.02-0101 | Шпатлевка водно-дисперсионная | т | 0.055 |  | 0.093335 | 52790.33 | 1.63 | 86048.24 |  | 8031.31
Объём: (1,697)*0,055
| 14.3.02.01 | Краска акриловая | т | 0.033 |  | 0.056001
| 14.4.01.02 | Грунтовка | т | 0.022 |  | 0.037334
|  | Итого прямые затраты | [8 empty] | 50125.98
194.1 | 14.3.02.01-0381 | Краска водно-дисперсионная акрилатная ВД-АК-201 | т | 0.033 |  | 0.056001 | 64105.1 | 2 | 128210.2 |  | 7179.9
Объём: (1,697)*0,033
194.2 | 14.4.01.02-0012 | Грунтовка укрепляющая, глубокого проникновения, быстросохнущая, паропроницаемая | кг | 22 |  | 37.334 | 68.29 | 1.71 | 116.78 |  | 4359.86
Объём: (1,697)*0,022*1000
|  | ФОТ | [8 empty] | 40379.96
| Пр/812-015.0-1 | НР Отделочные работы | % | 100 |  | 100 |  |  |  |  | 40379.96
| Пр/774-015.0 | СП Отделочные работы | % | 49 |  | 49 |  |  |  |  | 19786.18
|  | Всего по позиции | [6 empty] | 71792.5 |  | 121831.88
|  | Итого прямые по всем-всем позициям | [6 empty] | 298378.26 |  | 814322.1 | [11 empty] | Итого прямые по всем-всем позициям
|  | Итого прямые затраты по разделу 5. Потолки | [8 empty] | 814322.1 | [11 empty] | Итого прямые затраты по разделу 5. Потолки
|  | в том числе | [20 empty] | в том числе
|  | оплата труда (ОТ) | [8 empty] | 371176.99 | [11 empty] | оплата труда (ОТ)
|  | эксплуатация машин и механизмов | [8 empty] | 16471.93 | [11 empty] | эксплуатация машин и механизмов
|  | оплата труда машинистов (ОТм) | [8 empty] | 11604.55 | [11 empty] | оплата труда машинистов (ОТм)
|  | материальные ресурсы | [8 empty] | 415068.63 | [11 empty] | материальные ресурсы
|  | Итого ФОТ | [8 empty] | 382781.54 | [11 empty] | Итого ФОТ
|  | Итого накладные расходы | [8 empty] | 378121.74 | [11 empty] | Итого накладные расходы
|  | Итого сметная прибыль | [8 empty] | 189310.38 | [11 empty] | Итого сметная прибыль
|  | Итого по разделу 5. Потолки | [8 empty] | 1381754.22 | [11 empty] | Итого по разделу 5. Потолки
|  | Справочно | [20 empty] | Справочно
|  | затраты труда рабочих |  |  |  | 928.3339 | [16 empty] | затраты труда рабочих
|  | затраты труда машинистов |  |  |  | 28.6667 | [16 empty] | затраты труда машинистов
|  | ИТОГИ ПО РАЗДЕЛУ | [20 empty] | ИТОГИ ПО РАЗДЕЛУ
|  | ВСЕГО строительные работы | [8 empty] | 1381754.22 | [11 empty] | ВСЕГО строительные работы
|  | строительные работы без учета перевозки | [8 empty] | 1381754.22 | [11 empty] | строительные работы без учета перевозки
|  | в том числе | [20 empty] | в том числе
|  | прямые затраты | [8 empty] | 814322.1 | [11 empty] | прямые затраты
|  | в том числе | [20 empty] | в том числе
|  | оплата труда (ОТ) | [8 empty] | 371176.99 | [11 empty] | оплата труда (ОТ)
|  | эксплуатация машин и механизмов | [8 empty] | 16471.93 | [11 empty] | эксплуатация машин и механизмов
|  | оплата труда машинистов (ОТм) | [8 empty] | 11604.55 | [11 empty] | оплата труда машинистов (ОТм)
|  | материальные ресурсы | [8 empty] | 415068.63 | [11 empty] | материальные ресурсы
|  | перевозка | [20 empty] | перевозка
|  | ФОТ | [8 empty] | 382781.54 | [11 empty] | ФОТ
|  | накладные расходы | [8 empty] | 378121.74 | [11 empty] | накладные расходы
|  | сметная прибыль | [8 empty] | 189310.38 | [11 empty] | сметная прибыль
|  | ВСЕГО монтажные работы | [20 empty] | ВСЕГО монтажные работы
|  | монтажные работы без учета перевозки | [20 empty] | монтажные работы без учета перевозки
|  | прямые затраты | [20 empty] | прямые затраты
|  | оплата труда (ОТ) | [20 empty] | оплата труда (ОТ)
|  | эксплуатация машин и механизмов | [20 empty] | эксплуатация машин и механизмов
|  | оплата труда машинистов (ОТм) | [20 empty] | оплата труда машинистов (ОТм)
|  | материальные ресурсы | [20 empty] | материальные ресурсы
|  | перевозка | [20 empty] | перевозка
|  | ФОТ | [20 empty] | ФОТ
|  | накладные расходы | [20 empty] | накладные расходы
|  | сметная прибыль | [20 empty] | сметная прибыль
|  | ВСЕГО оборудование | [20 empty] | ВСЕГО оборудование
|  | оборудование без учета дополнительной перевозки | [20 empty] | оборудование без учета дополнительной перевозки
|  | дополнительная перевозка оборудования | [20 empty] | дополнительная перевозка оборудования
|  | ВСЕГО прочие затраты | [20 empty] | ВСЕГО прочие затраты
|  | прочие затраты | [20 empty] | прочие затраты
|  | прочие работы | [20 empty] | прочие работы
|  | пусконаладочные работы без учета перевозки | [20 empty] | пусконаладочные работы без учета перевозки
|  | прямые затраты | [20 empty] | прямые затраты
|  | оплата труда (ОТ) | [20 empty] | оплата труда (ОТ)
|  | эксплуатация машин и механизмов | [20 empty] | эксплуатация машин и механизмов
|  | оплата труда машинистов (ОТм) | [20 empty] | оплата труда машинистов (ОТм)
|  | материальные ресурсы | [20 empty] | материальные ресурсы
|  | перевозка | [20 empty] | перевозка
|  | ФОТ | [20 empty] | ФОТ
|  | накладные расходы | [20 empty] | накладные расходы
|  | сметная прибыль | [20 empty] | сметная прибыль
|  | ВСЕГО по РАЗДЕЛУ | [8 empty] | 1381754.22 | [11 empty] | ВСЕГО по РАЗДЕЛУ
|  | Всего по РАЗДЕЛУ СМР+ПНР+перевозка | [8 empty] | 1381754.22 | [11 empty] | Всего по РАЗДЕЛУ СМР+ПНР+перевозка
|  | в том числе | [20 empty] | в том числе
|  | Всего прямые затраты | [8 empty] | 814322.1 | [11 empty] | Всего прямые затраты
|  | в том числе | [20 empty] | в том числе
|  | оплата труда (ОТ) | [8 empty] | 371176.99 | [11 empty] | оплата труда (ОТ)
|  | эксплуатация машин и механизмов | [8 empty] | 16471.93 | [11 empty] | эксплуатация машин и механизмов
|  | оплата труда машинистов (ОТм) | [8 empty] | 11604.55 | [11 empty] | оплата труда машинистов (ОТм)
|  | материальные ресурсы | [8 empty] | 415068.63 | [11 empty] | материальные ресурсы
|  | перевозка | [20 empty] | перевозка
|  | Всего ФОТ | [8 empty] | 382781.54 | [11 empty] | Всего ФОТ
|  | Всего накладные расходы | [8 empty] | 378121.74 | [11 empty] | Всего накладные расходы
|  | Всего сметная прибыль | [8 empty] | 189310.38 | [11 empty] | Всего сметная прибыль
|  | Всего оборудование | [20 empty] | Всего оборудование
|  | Всего прочие затраты | [20 empty] | Всего прочие затраты
|  | Справочно | [20 empty] | Справочно
|  | материальные ресурсы из текущей СНБ (проверка) | [8 empty] | 415068.63 | [11 empty] | материальные ресурсы из текущей СНБ (проверка)
|  | материальные ресурсы, отсутствующие в ФРСН | [20 empty] | материальные ресурсы, отсутствующие в ФРСН
|  | оборудование из текущей СНБ (проверка) | [20 empty] | оборудование из текущей СНБ (проверка)
|  | оборудование, отсутствующее в ФРСН | [20 empty] | оборудование, отсутствующее в ФРСН
|  | затраты труда рабочих |  |  |  | 928.3339 | [16 empty] | затраты труда рабочих
|  | затраты труда машинистов |  |  |  | 28.6667 | [16 empty] | затраты труда машинистов
|  | Нормативные затраты труда | [8 empty] | 957.0006 | [11 empty] | Нормативные затраты труда
|  | стоимость пусконаладочных работ "вхолостую" | [20 empty] | стоимость пусконаладочных работ "вхолостую"
|  | стоимость пусконаладочных работ "под нагрузкой" | [20 empty] | стоимость пусконаладочных работ "под нагрузкой"
|  | Строительные работы - ОТ | [8 empty] | 371176.99 | [11 empty] | Строительные работы - ОТ
|  | Строительные работы - ЭМ | [8 empty] | 16471.93 | [11 empty] | Строительные работы - ЭМ
|  | Строительные работы - ОТм | [8 empty] | 11604.55 | [11 empty] | Строительные работы - ОТм
|  | Строительные работы - МР | [8 empty] | 415068.63 | [11 empty] | Строительные работы - МР
|  | Строительные работы - ФОТ | [8 empty] | 382781.54 | [11 empty] | Строительные работы - ФОТ
|  | Строительные работы - НР | [8 empty] | 378121.74 | [11 empty] | Строительные работы - НР
|  | Строительные работы - СП | [8 empty] | 189310.38 | [11 empty] | Строительные работы - СП
|  | Строительные работы - Материальные ресурсы, отсутствующие в ФРСН (прайсовые) | [20 empty] | Строительные работы - Материальные ресурсы, отсутствующие в ФРСН (прайсовые)
|  | Строительные работы - Независимая перевозка | [20 empty] | Строительные работы - Независимая перевозка
|  | Строительные работы - Прямые затраты | [8 empty] | 814322.1 | [11 empty] | Строительные работы - Прямые затраты
|  | Строительные работы - Затраты труда рабочих | [8 empty] | 928.3339 | [11 empty] | Строительные работы - Затраты труда рабочих
|  | Строительные работы - Затраты труда машинистов | [8 empty] | 28.6667 | [11 empty] | Строительные работы - Затраты труда машинистов
|  | Строительные работы - Затраты труда всего (рабочих и машинистов) | [8 empty] | 957.0006 | [11 empty] | Строительные работы - Затраты труда всего (рабочих и машинистов)
|  | Монтажные работы - ОТ | [20 empty] | Монтажные работы - ОТ
|  | Монтажные работы - ЭМ | [20 empty] | Монтажные работы - ЭМ
|  | Монтажные работы - ОТм | [20 empty] | Монтажные работы - ОТм
|  | Монтажные работы - МР | [20 empty] | Монтажные работы - МР
|  | Монтажные работы - ФОТ | [20 empty] | Монтажные работы - ФОТ
|  | Монтажные работы - НР | [20 empty] | Монтажные работы - НР
|  | Монтажные работы - СП | [20 empty] | Монтажные работы - СП
|  | Монтажные работы - Материальные ресурсы, отсутствующие в ФРСН (прайсовые) | [20 empty] | Монтажные работы - Материальные ресурсы, отсутствующие в ФРСН (прайсовые)
|  | Монтажные работы - Независимая перевозка | [20 empty] | Монтажные работы - Независимая перевозка
|  | Монтажные работы - Прямые затраты | [20 empty] | Монтажные работы - Прямые затраты
|  | Монтажные работы - Затраты труда рабочих | [20 empty] | Монтажные работы - Затраты труда рабочих
|  | Монтажные работы - Затраты труда машинистов | [20 empty] | Монтажные работы - Затраты труда машинистов
|  | Монтажные работы - Затраты труда всего (рабочих и машинистов) | [20 empty] | Монтажные работы - Затраты труда всего (рабочих и машинистов)
|  | Пусконаладочные работы - ОТ | [20 empty] | Пусконаладочные работы - ОТ
|  | Пусконаладочные работы - ЭМ | [20 empty] | Пусконаладочные работы - ЭМ
|  | Пусконаладочные работы - ОТм | [20 empty] | Пусконаладочные работы - ОТм
|  | Пусконаладочные работы - МР | [20 empty] | Пусконаладочные работы - МР
|  | Пусконаладочные работы - ФОТ | [20 empty] | Пусконаладочные работы - ФОТ
|  | Пусконаладочные работы - НР | [20 empty] | Пусконаладочные работы - НР
|  | Пусконаладочные работы - СП | [20 empty] | Пусконаладочные работы - СП
|  | Пусконаладочные работы - Материальные ресурсы, отсутствующие в ФРСН (прайсовые) | [20 empty] | Пусконаладочные работы - Материальные ресурсы, отсутствующие в ФРСН (прайсовые)
|  | Пусконаладочные работы - Независимая перевозка | [20 empty] | Пусконаладочные работы - Независимая перевозка
|  | Пусконаладочные работы - Прямые затраты | [20 empty] | Пусконаладочные работы - Прямые затраты
|  | Пусконаладочные работы - Затраты труда рабочих | [20 empty] | Пусконаладочные работы - Затраты труда рабочих
|  | Пусконаладочные работы - Затраты труда машинистов | [20 empty] | Пусконаладочные работы - Затраты труда машинистов
|  | Пусконаладочные работы - Затраты труда всего (рабочих и машинистов) | [20 empty] | Пусконаладочные работы - Затраты труда всего (рабочих и машинистов)
|  | Всего - ОТ | [8 empty] | 371176.99 | [11 empty] | Всего - ОТ
|  | Всего - ЭМ | [8 empty] | 16471.93 | [11 empty] | Всего - ЭМ
|  | Всего - ОТм | [8 empty] | 11604.55 | [11 empty] | Всего - ОТм
|  | Всего - МР | [8 empty] | 415068.63 | [11 empty] | Всего - МР
|  | Всего - Независимая перевозка | [20 empty] | Всего - Независимая перевозка
|  | Всего - НР | [8 empty] | 378121.74 | [11 empty] | Всего - НР
|  | Всего - СП | [8 empty] | 189310.38 | [11 empty] | Всего - СП
|  | Всего - ФОТ | [8 empty] | 382781.54 | [11 empty] | Всего - ФОТ
|  | Всего - Прямые затраты | [8 empty] | 814322.1 | [11 empty] | Всего - Прямые затраты
|  | Всего - Итоговая сметная стоимость (без учета перевозки) | [8 empty] | 1381754.22 | [11 empty] | Всего - Итоговая сметная стоимость (без учета перевозки)
|  | 3 | [20 empty] | 3
|  | Материалы заказчика из текущей СНБ | [20 empty] | Материалы заказчика из текущей СНБ
|  | материалы заказчика из текущей СНБ без учета дополнительной перевозки | [20 empty] | материалы заказчика из текущей СНБ без учета дополнительной перевозки
|  | дополнительная перевозка материалов заказчика из текущей СНБ | [20 empty] | дополнительная перевозка материалов заказчика из текущей СНБ
|  | Материалы заказчика, отсутствующие в СНБ | [20 empty] | Материалы заказчика, отсутствующие в СНБ
|  | материалы заказчика, отсутствующие в СНБ без учета дополнительной перевозки | [20 empty] | материалы заказчика, отсутствующие в СНБ без учета дополнительной перевозки
|  | дополнительная перевозка материалов заказчика, отсутствующих в СНБ | [20 empty] | дополнительная перевозка материалов заказчика, отсутствующих в СНБ
|  | Материалы подрядчика из текущей СНБ | [20 empty] | Материалы подрядчика из текущей СНБ
|  | материалы подрядчика из текущей СНБ без учета дополнительной перевозки | [20 empty] | материалы подрядчика из текущей СНБ без учета дополнительной перевозки
|  | дополнительная перевозка материалов подрядчика из текущей СНБ | [20 empty] | дополнительная перевозка материалов подрядчика из текущей СНБ
|  | Материалы подрядчика, отсутствующие в СНБ | [20 empty] | Материалы подрядчика, отсутствующие в СНБ
|  | материалы подрядчика, отсутствующие в СНБ без учета дополнительной перевозки | [20 empty] | материалы подрядчика, отсутствующие в СНБ без учета дополнительной перевозки
|  | дополнительная перевозка материалов подрядчика, отсутствующих в СНБ | [20 empty] | дополнительная перевозка материалов подрядчика, отсутствующих в СНБ
|  | Оборудование заказчика из текущей СНБ | [20 empty] | Оборудование заказчика из текущей СНБ
|  | оборудование заказчика из текущей СНБ без учета дополнительной перевозки | [20 empty] | оборудование заказчика из текущей СНБ без учета дополнительной перевозки
|  | дополнительная перевозка оборудования заказчика из текущей СНБ | [20 empty] | дополнительная перевозка оборудования заказчика из текущей СНБ
|  | Оборудование заказчика, отсутствующее в СНБ | [20 empty] | Оборудование заказчика, отсутствующее в СНБ
|  | оборудование заказчика, отсутствующее в СНБ без учета дополнительной перевозки | [20 empty] | оборудование заказчика, отсутствующее в СНБ без учета дополнительной перевозки
|  | дополнительная перевозка оборудования заказчика, отсутствующего в СНБ | [20 empty] | дополнительная перевозка оборудования заказчика, отсутствующего в СНБ
|  | Оборудование подрядчика из текущей СНБ | [20 empty] | Оборудование подрядчика из текущей СНБ
|  | оборудование подрядчика из текущей СНБ без учета дополнительной перевозки | [20 empty] | оборудование подрядчика из текущей СНБ без учета дополнительной перевозки
|  | дополнительная перевозка оборудования подрядчика из текущей СНБ | [20 empty] | дополнительная перевозка оборудования подрядчика из текущей СНБ
|  | Оборудование подрядчика, отсутствующее в СНБ | [20 empty] | Оборудование подрядчика, отсутствующее в СНБ
|  | оборудование подрядчика, отсутствующее в СНБ без учета дополнительной перевозки | [20 empty] | оборудование подрядчика, отсутствующее в СНБ без учета дополнительной перевозки
|  | дополнительная перевозка оборудования подрядчика, отсутствующего в СНБ | [20 empty] | дополнительная перевозка оборудования подрядчика, отсутствующего в СНБ
|  | Возврат материалов из текущей СНБ | [20 empty] | Возврат материалов из текущей СНБ
|  | возврат материалов из текущей СНБ без учета дополнительной перевозки | [20 empty] | возврат материалов из текущей СНБ без учета дополнительной перевозки
|  | возврат дополнительной перевозки материалов из текущей СНБ | [20 empty] | возврат дополнительной перевозки материалов из текущей СНБ
|  | Возврат материалов, отсутствующих в СНБ | [20 empty] | Возврат материалов, отсутствующих в СНБ
|  | возврат материалов, отсутствующих в СНБ без учета дополнительной перевозки | [20 empty] | возврат материалов, отсутствующих в СНБ без учета дополнительной перевозки
|  | возврат дополнительной перевозки материалов, отсутствующих в СНБ | [20 empty] | возврат дополнительной перевозки материалов, отсутствующих в СНБ
|  | Всего возврат материалов | [20 empty] | Всего возврат материалов
|  | Возврат оборудования из текущей СНБ | [20 empty] | Возврат оборудования из текущей СНБ
|  | возврат оборудования из текущей СНБ без учета дополнительной перевозки | [20 empty] | возврат оборудования из текущей СНБ без учета дополнительной перевозки
|  | возврат дополнительной перевозки оборудования из текущей СНБ | [20 empty] | возврат дополнительной перевозки оборудования из текущей СНБ
|  | Возврат оборудования, отсутствующего в СНБ | [20 empty] | Возврат оборудования, отсутствующего в СНБ
|  | возврат оборудования, отсутствующего в СНБ без учета дополнительной перевозки | [20 empty] | возврат оборудования, отсутствующего в СНБ без учета дополнительной перевозки
|  | возврат дополнительной перевозки оборудования, отсутствующего в СНБ | [20 empty] | возврат дополнительной перевозки оборудования, отсутствующего в СНБ
|  | Всего возврат оборудования | [20 empty] | Всего возврат оборудования
Раздел 6. Ограждение лестничных маршей и площадок | [13 empty] | Раздел 6. Ограждение лестничных маршей и площадок
195 | ГЭСН 07-05-016-02 | Устройство металлических ограждений: с поручнями из хвойных пород | 100 м | 0.093 |  | 0.093
| 1 | ОТ | чел.-ч |  |  | 12.462 |  |  |  |  | 5153.78
| 1-100-40 | Средний разряд работы 4,0 | чел.-ч | 134 |  | 12.462 |  |  | 413.56 |  | 5153.78
Объём: (0,093)*134
| 2 | ЭМ | [8 empty] | 178.11
|  | ОТм(ЗТм) | чел.-ч |  |  | 0.26226 |  |  |  |  | 106.69
| 91.06.06-048 | Подъемники одномачтовые, грузоподъемность до 500 кг, высота подъема 45 м | маш.-ч | 0.41 |  | 0.03813 | 37.32 | 1.41 | 52.62 |  | 2.01
Объём: (0,093)*0,41
| 4-100-030 | Средний разряд машиниста 3,0 | чел.-ч | 0.41 |  | 0.03813 |  |  | 367.27 |  | 14
Объём: (0,03813)*1
| 91.14.02-001 | Автомобили бортовые, грузоподъемность до 5 т | маш.-ч | 2.41 |  | 0.22413 |  |  | 698.54 |  | 156.56
Объём: (0,093)*2,41
| 4-100-040 | Средний разряд машиниста 4,0 | чел.-ч | 2.41 |  | 0.22413 |  |  | 413.56 |  | 92.69
Объём: (0,22413)*1
| 91.17.04-233 | Аппараты сварочные для ручной дуговой сварки, сварочный ток до 350 А | маш.-ч | 5.8 |  | 0.5394 |  |  | 36.22 |  | 19.54
Объём: (0,093)*5,8
| 4 | М | [8 empty] | 441.8
| 01.7.03.01-0001 | Вода | м3 | 0.1 |  | 0.0093 | 35.71 | 0.34 | 12.14 |  | 0.11
Объём: (0,093)*0,1
| 01.7.11.07-0054 | Электроды сварочные для сварки низколегированных и углеродистых сталей АНО-6, Э42, диаметр 6 мм | т | 0.02 |  | 0.00186 | 148198.02 | 1.04 | 154125.94 |  | 286.67
Объём: (0,093)*0,02
| 01.7.15.14-0163 | Шурупы самонарезающие стальные с полукруглой головкой и прямым шлицем, остроконечные, диаметр 3,5 мм, длина 30-35 мм | кг | 0.3 |  | 0.0279 | 114.9 | 1.35 | 155.12 |  | 4.33
Объём: (0,093)*0,3
| 03.2.01.01-0001 | Портландцемент бездобавочный общестроительный ЦЕМ 0 32,5Н | т | 0.15 |  | 0.01395 | 4800.85 | 2.25 | 10801.91 |  | 150.69
Объём: (0,093)*0,15
| 07.2.05.01 | Ограждения лестничных проемов | м | П |  | П
| 11.1.01.15 | Поручни деревянные | м | 102 |  | 9.486
|  | Итого прямые затраты | [8 empty] | 5880.38
195.1 | 11.1.01.15-0014 | Поручни из древесины, сечение 44х75 мм | м | 102 |  | 9.486 | 248.67 | 1.56 | 387.93 |  | 3679.9
Объём: (0,093)*102,0
|  | ФОТ | [8 empty] | 5260.47
| Пр/812-007.1-1 | НР Конструкции жилых, общественных и административно-бытовых зданий промышленных предприятий | % | 116 |  | 116 |  |  |  |  | 6102.15
| Пр/774-007.1 | СП Конструкции жилых, общественных и административно-бытовых зданий промышленных предприятий | % | 80 |  | 80 |  |  |  |  | 4208.38
|  | Всего по позиции | [6 empty] | 213664.62 |  | 19870.81
196 | 07.2.07.12-0011 | Металлоконструкции зданий и сооружений с преобладанием гнутых профилей и круглых труб | т | 0.1702 |  | 0.1702 | 105278.81 | 1.37 | 144231.97 |  | 24548.28
Объём: (71,6+80+18,6)/1000
|  | Всего по позиции | [6 empty] | 144231.97 |  | 24548.28
197 | ГЭСН 13-03-004-26 | Окраска металлических огрунтованных поверхностей: эмалью ПФ-115 | 100 м2 | 0.102 |  | 0.102
|  | ЗТ: 2, ЗТм: 2, ЭМ: 2, М: 2 | [19 empty] | ЗТ: 2, ЗТм: 2, ЭМ: 2, М: 2
Результирующие коэффициенты:
|  | ЗТ | 2
|  | ЭМ | 2
|  | М | 2
|  | ЗТм | 2
| 1 | ОТ | чел.-ч |  |  | 0.43452 |  |  |  |  | 169.65
| 1-100-35 | Средний разряд работы 3,5 | чел.-ч | 2.13 | 2 | 0.43452 |  |  | 390.42 |  | 169.65
Объём: (0,102)*2,13
| 2 | ЭМ | [8 empty] | 5.93
|  | ОТм(ЗТм) | чел.-ч |  |  | 0.00408 |  |  |  |  | 1.81
| 91.06.03-060 | Лебедки электрические тяговым усилием до 5,79 кН (0,59 т) | маш.-ч | 0.01 | 2 | 0.00204 | 6.62 | 1.36 | 9 |  | 0.02
Объём: (0,102)*0,01
| 91.06.05-011 | Погрузчики одноковшовые универсальные фронтальные пневмоколесные, номинальная вместимость основного ковша 2,6 м3, грузоподъемность 5 т | маш.-ч | 0.01 | 2 | 0.00204 |  |  | 1793.99 |  | 3.66
Объём: (0,102)*0,01
| 4-100-050 | Средний разряд машиниста 5,0 | чел.-ч | 0.01 | 2 | 0.00204 |  |  | 475.29 |  | 0.97
Объём: (0,00102)*1
| 91.14.02-001 | Автомобили бортовые, грузоподъемность до 5 т | маш.-ч | 0.01 | 2 | 0.00204 |  |  | 698.54 |  | 1.43
Объём: (0,102)*0,01
| 4-100-040 | Средний разряд машиниста 4,0 | чел.-ч | 0.01 | 2 | 0.00204 |  |  | 413.56 |  | 0.84
Объём: (0,00102)*1
| 91.21.01-012 | Агрегаты окрасочные высокого давления для окраски поверхностей конструкций, мощность 1 кВт | маш.-ч | 0.65 | 2 | 0.1326 | 4.52 | 1.36 | 6.15 |  | 0.82
Объём: (0,102)*0,65
| 4 | М | [8 empty] | 223.66
| 14.4.04.08-0001 | Эмаль ПФ-115 | т | 0.009 | 2 | 0.001836 | 80322.25 | 1.33 | 106828.59 |  | 196.14
Объём: (0,102)*0,009
| 14.5.09.11-0102 | Уайт-спирит | кг | 1.4 | 2 | 0.2856 | 60.6 | 1.59 | 96.35 |  | 27.52
Объём: (0,102)*1,4
|  | Итого прямые затраты | [8 empty] | 401.05
|  | ФОТ | [8 empty] | 171.46
| Пр/812-013.0-1 | НР Защита строительных конструкций и оборудования от коррозии | % | 94 |  | 94 |  |  |  |  | 161.17
| Пр/774-013.0 | СП Защита строительных конструкций и оборудования от коррозии | % | 51 |  | 51 |  |  |  |  | 87.44
|  | Всего по позиции | [6 empty] | 6369.22 |  | 649.66
198 | ГЭСН 26-02-018-01 | Огнебиозащитное покрытие деревянных поверхностей готовыми составами для обеспечения: первой группы огнезащитной эффективности по НПБ 251 | 100 м2 | 0.03 |  | 0.03
| 1 | ОТ | чел.-ч |  |  | 0.0831 |  |  |  |  | 30.52
| 1-100-30 | Средний разряд работы 3,0 | чел.-ч | 2.77 |  | 0.0831 |  |  | 367.27 |  | 30.52
Объём: (0,03)*2,77
| 2 | ЭМ | [8 empty] | 0.25
|  | ОТм(ЗТм) | чел.-ч |  |  | 1.2e-05
| 91.06.05-012 | Автопогрузчики вилочные, грузоподъемность 1 т | маш.-ч | 0.0001 |  | 3e-06 |  |  | 433.03
Объём: (0,03)*0,0001
| 4-100-040 | Средний разряд машиниста 4,0 | чел.-ч | 0.0001 |  | 3e-06 |  |  | 413.56
Объём: (0,000003)*1
| 91.06.06-045 | Подъемники одномачтовые, грузоподъемность до 500 кг, высота подъема 15 м | маш.-ч | 0.0003 |  | 9e-06 | 27.25 | 1.41 | 38.42
Объём: (0,03)*0,0003
| 4-100-030 | Средний разряд машиниста 3,0 | чел.-ч | 0.0003 |  | 9e-06 |  |  | 367.27
Объём: (0,000009)*1
| 91.21.01-012 | Агрегаты окрасочные высокого давления для окраски поверхностей конструкций, мощность 1 кВт | маш.-ч | 1.34 |  | 0.0402 | 4.52 | 1.36 | 6.15 |  | 0.25
Объём: (0,03)*1,34
| 4 | М
| 14.2.02.11 | Составы огнезащитные | т | 0.0288 |  | 0.000864
|  | Итого прямые затраты | [8 empty] | 30.77
198.1 | 14.2.06.01-0004 | Антисептик-антипирен для древесины, для наружных и внутренних работ по обработке деревянных зданий и конструкций, плотность при 20 °C 1,13-1,22 г/см3, температура при обработке от -15 до +50 °C, температура при эксплуатации от -50 до +80 °C | кг | 28.8 |  | 0.864 | 205.23 | 1.49 | 305.79 |  | 264.2
Объём: (0,03)*28,8
|  | ФОТ | [8 empty] | 30.52
| Пр/812-020.0-1 | НР Теплоизоляционные работы | % | 97 |  | 97 |  |  |  |  | 29.6
| Пр/774-020.0 | СП Теплоизоляционные работы | % | 55 |  | 55 |  |  |  |  | 16.79
|  | Всего по позиции | [6 empty] | 11378.67 |  | 341.36
199 | ГЭСН 15-07-002-01 | Окраска деревянных, каменных или ранее окрашенных поверхностей водно-дисперсионными красками и водно-дисперсионными лаками | 100 м2 | 0.03 |  | 0.03
| 1 | ОТ | чел.-ч |  |  | 0.2349 |  |  |  |  | 84.82
| 1-100-28 | Средний разряд работы 2,8 | чел.-ч | 7.83 |  | 0.2349 |  |  | 361.1 |  | 84.82
Объём: (0,03)*7,83
| 2 | ЭМ | [8 empty] | 0.85
|  | ОТм(ЗТм) | чел.-ч |  |  | 0.0015 |  |  |  |  | 0.61
| 91.06.06-046 | Подъемники одномачтовые, грузоподъемность до 500 кг, высота подъема 25 м | маш.-ч | 0.01 |  | 0.0003 | 30.61 | 1.41 | 43.16 |  | 0.01
Объём: (0,03)*0,01
| 4-100-030 | Средний разряд машиниста 3,0 | чел.-ч | 0.01 |  | 0.0003 |  |  | 367.27 |  | 0.11
Объём: (0,0003)*1
| 91.14.02-001 | Автомобили бортовые, грузоподъемность до 5 т | маш.-ч | 0.04 |  | 0.0012 |  |  | 698.54 |  | 0.84
Объём: (0,03)*0,04
| 4-100-040 | Средний разряд машиниста 4,0 | чел.-ч | 0.04 |  | 0.0012 |  |  | 413.56 |  | 0.5
Объём: (0,0012)*1
| 4 | М | [8 empty] | 2.64
| 01.7.03.01-0001 | Вода | м3 | 0.01 |  | 0.0003 | 35.71 | 0.34 | 12.14
Объём: (0,03)*0,01
| 01.7.20.08-0051 | Ветошь хлопчатобумажная цветная | кг | 1 |  | 0.03 | 56.11 | 1.57 | 88.09 |  | 2.64
Объём: (0,03)*1
| 14.4.02.09 | Краска (Лак) | кг | 12 |  | 0.36
|  | Итого прямые затраты | [8 empty] | 88.92
199.1 | 14.4.03.01-0010 | Лак ГФ-166 | кг | 12 |  | 0.36 | 155.75 | 1.26 | 196.25 |  | 70.65
Объём: (0,03)*12,0
|  | ФОТ | [8 empty] | 85.43
| Пр/812-015.0-1 | НР Отделочные работы | % | 100 |  | 100 |  |  |  |  | 85.43
| Пр/774-015.0 | СП Отделочные работы | % | 49 |  | 49 |  |  |  |  | 41.86
|  | Всего по позиции | [6 empty] | 9562 |  | 286.86
|  | Итого прямые по всем-всем позициям | [6 empty] | 21150.29 |  | 34964.15 | [11 empty] | Итого прямые по всем-всем позициям
|  | Итого прямые затраты по разделу 6. Ограждение лестничных маршей и площадок | [8 empty] | 34964.15 | [11 empty] | Итого прямые затраты по разделу 6. Ограждение лестничных маршей и площадок
|  | в том числе | [20 empty] | в том числе
|  | оплата труда (ОТ) | [8 empty] | 5438.77 | [11 empty] | оплата труда (ОТ)
|  | эксплуатация машин и механизмов | [8 empty] | 185.14 | [11 empty] | эксплуатация машин и механизмов
|  | оплата труда машинистов (ОТм) | [8 empty] | 109.11 | [11 empty] | оплата труда машинистов (ОТм)
|  | материальные ресурсы | [8 empty] | 29231.13 | [11 empty] | материальные ресурсы
|  | Итого ФОТ | [8 empty] | 5547.88 | [11 empty] | Итого ФОТ
|  | Итого накладные расходы | [8 empty] | 6378.35 | [11 empty] | Итого накладные расходы
|  | Итого сметная прибыль | [8 empty] | 4354.47 | [11 empty] | Итого сметная прибыль
|  | Итого по разделу 6. Ограждение лестничных маршей и площадок | [8 empty] | 45696.97 | [11 empty] | Итого по разделу 6. Ограждение лестничных маршей и площадок
|  | Справочно | [20 empty] | Справочно
|  | затраты труда рабочих |  |  |  | 13.2145 | [16 empty] | затраты труда рабочих
|  | затраты труда машинистов |  |  |  | 0.26785 | [16 empty] | затраты труда машинистов
|  | ИТОГИ ПО РАЗДЕЛУ | [20 empty] | ИТОГИ ПО РАЗДЕЛУ
|  | ВСЕГО строительные работы | [8 empty] | 45696.97 | [11 empty] | ВСЕГО строительные работы
|  | строительные работы без учета перевозки | [8 empty] | 45696.97 | [11 empty] | строительные работы без учета перевозки
|  | в том числе | [20 empty] | в том числе
|  | прямые затраты | [8 empty] | 34964.15 | [11 empty] | прямые затраты
|  | в том числе | [20 empty] | в том числе
|  | оплата труда (ОТ) | [8 empty] | 5438.77 | [11 empty] | оплата труда (ОТ)
|  | эксплуатация машин и механизмов | [8 empty] | 185.14 | [11 empty] | эксплуатация машин и механизмов
|  | оплата труда машинистов (ОТм) | [8 empty] | 109.11 | [11 empty] | оплата труда машинистов (ОТм)
|  | материальные ресурсы | [8 empty] | 29231.13 | [11 empty] | материальные ресурсы
|  | перевозка | [20 empty] | перевозка
|  | ФОТ | [8 empty] | 5547.88 | [11 empty] | ФОТ
|  | накладные расходы | [8 empty] | 6378.35 | [11 empty] | накладные расходы
|  | сметная прибыль | [8 empty] | 4354.47 | [11 empty] | сметная прибыль
|  | ВСЕГО монтажные работы | [20 empty] | ВСЕГО монтажные работы
|  | монтажные работы без учета перевозки | [20 empty] | монтажные работы без учета перевозки
|  | прямые затраты | [20 empty] | прямые затраты
|  | оплата труда (ОТ) | [20 empty] | оплата труда (ОТ)
|  | эксплуатация машин и механизмов | [20 empty] | эксплуатация машин и механизмов
|  | оплата труда машинистов (ОТм) | [20 empty] | оплата труда машинистов (ОТм)
|  | материальные ресурсы | [20 empty] | материальные ресурсы
|  | перевозка | [20 empty] | перевозка
|  | ФОТ | [20 empty] | ФОТ
|  | накладные расходы | [20 empty] | накладные расходы
|  | сметная прибыль | [20 empty] | сметная прибыль
|  | ВСЕГО оборудование | [20 empty] | ВСЕГО оборудование
|  | оборудование без учета дополнительной перевозки | [20 empty] | оборудование без учета дополнительной перевозки
|  | дополнительная перевозка оборудования | [20 empty] | дополнительная перевозка оборудования
|  | ВСЕГО прочие затраты | [20 empty] | ВСЕГО прочие затраты
|  | прочие затраты | [20 empty] | прочие затраты
|  | прочие работы | [20 empty] | прочие работы
|  | пусконаладочные работы без учета перевозки | [20 empty] | пусконаладочные работы без учета перевозки
|  | прямые затраты | [20 empty] | прямые затраты
|  | оплата труда (ОТ) | [20 empty] | оплата труда (ОТ)
|  | эксплуатация машин и механизмов | [20 empty] | эксплуатация машин и механизмов
|  | оплата труда машинистов (ОТм) | [20 empty] | оплата труда машинистов (ОТм)
|  | материальные ресурсы | [20 empty] | материальные ресурсы
|  | перевозка | [20 empty] | перевозка
|  | ФОТ | [20 empty] | ФОТ
|  | накладные расходы | [20 empty] | накладные расходы
|  | сметная прибыль | [20 empty] | сметная прибыль
|  | ВСЕГО по РАЗДЕЛУ | [8 empty] | 45696.97 | [11 empty] | ВСЕГО по РАЗДЕЛУ
|  | Всего по РАЗДЕЛУ СМР+ПНР+перевозка | [8 empty] | 45696.97 | [11 empty] | Всего по РАЗДЕЛУ СМР+ПНР+перевозка
|  | в том числе | [20 empty] | в том числе
|  | Всего прямые затраты | [8 empty] | 34964.15 | [11 empty] | Всего прямые затраты
|  | в том числе | [20 empty] | в том числе
|  | оплата труда (ОТ) | [8 empty] | 5438.77 | [11 empty] | оплата труда (ОТ)
|  | эксплуатация машин и механизмов | [8 empty] | 185.14 | [11 empty] | эксплуатация машин и механизмов
|  | оплата труда машинистов (ОТм) | [8 empty] | 109.11 | [11 empty] | оплата труда машинистов (ОТм)
|  | материальные ресурсы | [8 empty] | 29231.13 | [11 empty] | материальные ресурсы
|  | перевозка | [20 empty] | перевозка
|  | Всего ФОТ | [8 empty] | 5547.88 | [11 empty] | Всего ФОТ
|  | Всего накладные расходы | [8 empty] | 6378.35 | [11 empty] | Всего накладные расходы
|  | Всего сметная прибыль | [8 empty] | 4354.47 | [11 empty] | Всего сметная прибыль
|  | Всего оборудование | [20 empty] | Всего оборудование
|  | Всего прочие затраты | [20 empty] | Всего прочие затраты
|  | Справочно | [20 empty] | Справочно
|  | материальные ресурсы из текущей СНБ (проверка) | [8 empty] | 29231.13 | [11 empty] | материальные ресурсы из текущей СНБ (проверка)
|  | материальные ресурсы, отсутствующие в ФРСН | [20 empty] | материальные ресурсы, отсутствующие в ФРСН
|  | оборудование из текущей СНБ (проверка) | [20 empty] | оборудование из текущей СНБ (проверка)
|  | оборудование, отсутствующее в ФРСН | [20 empty] | оборудование, отсутствующее в ФРСН
|  | затраты труда рабочих |  |  |  | 13.2145 | [16 empty] | затраты труда рабочих
|  | затраты труда машинистов |  |  |  | 0.26785 | [16 empty] | затраты труда машинистов
|  | Нормативные затраты труда | [8 empty] | 13.4824 | [11 empty] | Нормативные затраты труда
|  | стоимость пусконаладочных работ "вхолостую" | [20 empty] | стоимость пусконаладочных работ "вхолостую"
|  | стоимость пусконаладочных работ "под нагрузкой" | [20 empty] | стоимость пусконаладочных работ "под нагрузкой"
|  | Строительные работы - ОТ | [8 empty] | 5438.77 | [11 empty] | Строительные работы - ОТ
|  | Строительные работы - ЭМ | [8 empty] | 185.14 | [11 empty] | Строительные работы - ЭМ
|  | Строительные работы - ОТм | [8 empty] | 109.11 | [11 empty] | Строительные работы - ОТм
|  | Строительные работы - МР | [8 empty] | 29231.13 | [11 empty] | Строительные работы - МР
|  | Строительные работы - ФОТ | [8 empty] | 5547.88 | [11 empty] | Строительные работы - ФОТ
|  | Строительные работы - НР | [8 empty] | 6378.35 | [11 empty] | Строительные работы - НР
|  | Строительные работы - СП | [8 empty] | 4354.47 | [11 empty] | Строительные работы - СП
|  | Строительные работы - Материальные ресурсы, отсутствующие в ФРСН (прайсовые) | [20 empty] | Строительные работы - Материальные ресурсы, отсутствующие в ФРСН (прайсовые)
|  | Строительные работы - Независимая перевозка | [20 empty] | Строительные работы - Независимая перевозка
|  | Строительные работы - Прямые затраты | [8 empty] | 34964.15 | [11 empty] | Строительные работы - Прямые затраты
|  | Строительные работы - Затраты труда рабочих | [8 empty] | 13.2145 | [11 empty] | Строительные работы - Затраты труда рабочих
|  | Строительные работы - Затраты труда машинистов | [8 empty] | 0.26785 | [11 empty] | Строительные работы - Затраты труда машинистов
|  | Строительные работы - Затраты труда всего (рабочих и машинистов) | [8 empty] | 13.4824 | [11 empty] | Строительные работы - Затраты труда всего (рабочих и машинистов)
|  | Монтажные работы - ОТ | [20 empty] | Монтажные работы - ОТ
|  | Монтажные работы - ЭМ | [20 empty] | Монтажные работы - ЭМ
|  | Монтажные работы - ОТм | [20 empty] | Монтажные работы - ОТм
|  | Монтажные работы - МР | [20 empty] | Монтажные работы - МР
|  | Монтажные работы - ФОТ | [20 empty] | Монтажные работы - ФОТ
|  | Монтажные работы - НР | [20 empty] | Монтажные работы - НР
|  | Монтажные работы - СП | [20 empty] | Монтажные работы - СП
|  | Монтажные работы - Материальные ресурсы, отсутствующие в ФРСН (прайсовые) | [20 empty] | Монтажные работы - Материальные ресурсы, отсутствующие в ФРСН (прайсовые)
|  | Монтажные работы - Независимая перевозка | [20 empty] | Монтажные работы - Независимая перевозка
|  | Монтажные работы - Прямые затраты | [20 empty] | Монтажные работы - Прямые затраты
|  | Монтажные работы - Затраты труда рабочих | [20 empty] | Монтажные работы - Затраты труда рабочих
|  | Монтажные работы - Затраты труда машинистов | [20 empty] | Монтажные работы - Затраты труда машинистов
|  | Монтажные работы - Затраты труда всего (рабочих и машинистов) | [20 empty] | Монтажные работы - Затраты труда всего (рабочих и машинистов)
|  | Пусконаладочные работы - ОТ | [20 empty] | Пусконаладочные работы - ОТ
|  | Пусконаладочные работы - ЭМ | [20 empty] | Пусконаладочные работы - ЭМ
|  | Пусконаладочные работы - ОТм | [20 empty] | Пусконаладочные работы - ОТм
|  | Пусконаладочные работы - МР | [20 empty] | Пусконаладочные работы - МР
|  | Пусконаладочные работы - ФОТ | [20 empty] | Пусконаладочные работы - ФОТ
|  | Пусконаладочные работы - НР | [20 empty] | Пусконаладочные работы - НР
|  | Пусконаладочные работы - СП | [20 empty] | Пусконаладочные работы - СП
|  | Пусконаладочные работы - Материальные ресурсы, отсутствующие в ФРСН (прайсовые) | [20 empty] | Пусконаладочные работы - Материальные ресурсы, отсутствующие в ФРСН (прайсовые)
|  | Пусконаладочные работы - Независимая перевозка | [20 empty] | Пусконаладочные работы - Независимая перевозка
|  | Пусконаладочные работы - Прямые затраты | [20 empty] | Пусконаладочные работы - Прямые затраты
|  | Пусконаладочные работы - Затраты труда рабочих | [20 empty] | Пусконаладочные работы - Затраты труда рабочих
|  | Пусконаладочные работы - Затраты труда машинистов | [20 empty] | Пусконаладочные работы - Затраты труда машинистов
|  | Пусконаладочные работы - Затраты труда всего (рабочих и машинистов) | [20 empty] | Пусконаладочные работы - Затраты труда всего (рабочих и машинистов)
|  | Всего - ОТ | [8 empty] | 5438.77 | [11 empty] | Всего - ОТ
|  | Всего - ЭМ | [8 empty] | 185.14 | [11 empty] | Всего - ЭМ
|  | Всего - ОТм | [8 empty] | 109.11 | [11 empty] | Всего - ОТм
|  | Всего - МР | [8 empty] | 29231.13 | [11 empty] | Всего - МР
|  | Всего - Независимая перевозка | [20 empty] | Всего - Независимая перевозка
|  | Всего - НР | [8 empty] | 6378.35 | [11 empty] | Всего - НР
|  | Всего - СП | [8 empty] | 4354.47 | [11 empty] | Всего - СП
|  | Всего - ФОТ | [8 empty] | 5547.88 | [11 empty] | Всего - ФОТ
|  | Всего - Прямые затраты | [8 empty] | 34964.15 | [11 empty] | Всего - Прямые затраты
|  | Всего - Итоговая сметная стоимость (без учета перевозки) | [8 empty] | 45696.97 | [11 empty] | Всего - Итоговая сметная стоимость (без учета перевозки)
|  | 3 | [20 empty] | 3
|  | Материалы заказчика из текущей СНБ | [20 empty] | Материалы заказчика из текущей СНБ
|  | материалы заказчика из текущей СНБ без учета дополнительной перевозки | [20 empty] | материалы заказчика из текущей СНБ без учета дополнительной перевозки
|  | дополнительная перевозка материалов заказчика из текущей СНБ | [20 empty] | дополнительная перевозка материалов заказчика из текущей СНБ
|  | Материалы заказчика, отсутствующие в СНБ | [20 empty] | Материалы заказчика, отсутствующие в СНБ
|  | материалы заказчика, отсутствующие в СНБ без учета дополнительной перевозки | [20 empty] | материалы заказчика, отсутствующие в СНБ без учета дополнительной перевозки
|  | дополнительная перевозка материалов заказчика, отсутствующих в СНБ | [20 empty] | дополнительная перевозка материалов заказчика, отсутствующих в СНБ
|  | Материалы подрядчика из текущей СНБ | [20 empty] | Материалы подрядчика из текущей СНБ
|  | материалы подрядчика из текущей СНБ без учета дополнительной перевозки | [20 empty] | материалы подрядчика из текущей СНБ без учета дополнительной перевозки
|  | дополнительная перевозка материалов подрядчика из текущей СНБ | [20 empty] | дополнительная перевозка материалов подрядчика из текущей СНБ
|  | Материалы подрядчика, отсутствующие в СНБ | [20 empty] | Материалы подрядчика, отсутствующие в СНБ
|  | материалы подрядчика, отсутствующие в СНБ без учета дополнительной перевозки | [20 empty] | материалы подрядчика, отсутствующие в СНБ без учета дополнительной перевозки
|  | дополнительная перевозка материалов подрядчика, отсутствующих в СНБ | [20 empty] | дополнительная перевозка материалов подрядчика, отсутствующих в СНБ
|  | Оборудование заказчика из текущей СНБ | [20 empty] | Оборудование заказчика из текущей СНБ
|  | оборудование заказчика из текущей СНБ без учета дополнительной перевозки | [20 empty] | оборудование заказчика из текущей СНБ без учета дополнительной перевозки
|  | дополнительная перевозка оборудования заказчика из текущей СНБ | [20 empty] | дополнительная перевозка оборудования заказчика из текущей СНБ
|  | Оборудование заказчика, отсутствующее в СНБ | [20 empty] | Оборудование заказчика, отсутствующее в СНБ
|  | оборудование заказчика, отсутствующее в СНБ без учета дополнительной перевозки | [20 empty] | оборудование заказчика, отсутствующее в СНБ без учета дополнительной перевозки
|  | дополнительная перевозка оборудования заказчика, отсутствующего в СНБ | [20 empty] | дополнительная перевозка оборудования заказчика, отсутствующего в СНБ
|  | Оборудование подрядчика из текущей СНБ | [20 empty] | Оборудование подрядчика из текущей СНБ
|  | оборудование подрядчика из текущей СНБ без учета дополнительной перевозки | [20 empty] | оборудование подрядчика из текущей СНБ без учета дополнительной перевозки
|  | дополнительная перевозка оборудования подрядчика из текущей СНБ | [20 empty] | дополнительная перевозка оборудования подрядчика из текущей СНБ
|  | Оборудование подрядчика, отсутствующее в СНБ | [20 empty] | Оборудование подрядчика, отсутствующее в СНБ
|  | оборудование подрядчика, отсутствующее в СНБ без учета дополнительной перевозки | [20 empty] | оборудование подрядчика, отсутствующее в СНБ без учета дополнительной перевозки
|  | дополнительная перевозка оборудования подрядчика, отсутствующего в СНБ | [20 empty] | дополнительная перевозка оборудования подрядчика, отсутствующего в СНБ
|  | Возврат материалов из текущей СНБ | [20 empty] | Возврат материалов из текущей СНБ
|  | возврат материалов из текущей СНБ без учета дополнительной перевозки | [20 empty] | возврат материалов из текущей СНБ без учета дополнительной перевозки
|  | возврат дополнительной перевозки материалов из текущей СНБ | [20 empty] | возврат дополнительной перевозки материалов из текущей СНБ
|  | Возврат материалов, отсутствующих в СНБ | [20 empty] | Возврат материалов, отсутствующих в СНБ
|  | возврат материалов, отсутствующих в СНБ без учета дополнительной перевозки | [20 empty] | возврат материалов, отсутствующих в СНБ без учета дополнительной перевозки
|  | возврат дополнительной перевозки материалов, отсутствующих в СНБ | [20 empty] | возврат дополнительной перевозки материалов, отсутствующих в СНБ
|  | Всего возврат материалов | [20 empty] | Всего возврат материалов
|  | Возврат оборудования из текущей СНБ | [20 empty] | Возврат оборудования из текущей СНБ
|  | возврат оборудования из текущей СНБ без учета дополнительной перевозки | [20 empty] | возврат оборудования из текущей СНБ без учета дополнительной перевозки
|  | возврат дополнительной перевозки оборудования из текущей СНБ | [20 empty] | возврат дополнительной перевозки оборудования из текущей СНБ
|  | Возврат оборудования, отсутствующего в СНБ | [20 empty] | Возврат оборудования, отсутствующего в СНБ
|  | возврат оборудования, отсутствующего в СНБ без учета дополнительной перевозки | [20 empty] | возврат оборудования, отсутствующего в СНБ без учета дополнительной перевозки
|  | возврат дополнительной перевозки оборудования, отсутствующего в СНБ | [20 empty] | возврат дополнительной перевозки оборудования, отсутствующего в СНБ
|  | Всего возврат оборудования | [20 empty] | Всего возврат оборудования
Раздел 7. Прочие работы | [13 empty] | Раздел 7. Прочие работы
200 | 49-1 | Погрузка группы грузов: Мусор строительный с погрузкой экскаваторами емкостью ковша до 0,5 м3 | т |  |  | 269.1029 |  |  | 76.23 |  | 20513.71
Объём: 4,6*23,284+4,41*1,237+44,99*1,8+5,2*3,868+0,47*0,908+0,8*2,546+0,7*2,546+0,55*1,091+0,2*1,8+3,2*2,4+4,8*1,53+1,2*1,53*16+0,5*1,8+5,2*0,885+0,47*0,719
|  | Всего по позиции | [6 empty] | 76.23 |  | 20513.71
201 | 02-15-1-01-0121 | Перевозка грузов I класса автомобилями-самосвалами грузоподъемностью до 15 т по дорогам с усовершенствованным (асфальтобетонным, цементобетонным, железобетонным, обработанным органическим вяжущим) дорожным покрытием на расстояние: 121 км | 1 т груза |  |  | 269.1029 |  |  | 776.61 |  | 208988.01
Объём: 4,6*23,284+4,41*1,237+44,99*1,8+5,2*3,868+0,47*0,908+0,8*2,546+0,7*2,546+0,55*1,091+0,2*1,8+3,2*2,4+4,8*1,53+1,2*1,53*16+0,5*1,8+5,2*0,885+0,47*0,719
|  | Всего по позиции | [6 empty] | 776.61 |  | 208988.01
|  | Итого прямые по всем-всем позициям | [8 empty] | 229501.72 | [11 empty] | Итого прямые по всем-всем позициям
|  | Итого прямые затраты по разделу 7. Прочие работы | [8 empty] | 229501.72 | [11 empty] | Итого прямые затраты по разделу 7. Прочие работы
|  | в том числе | [20 empty] | в том числе
|  | перевозка | [8 empty] | 229501.72 | [11 empty] | перевозка
|  | Итого по разделу 7. Прочие работы | [8 empty] | 229501.72 | [11 empty] | Итого по разделу 7. Прочие работы
|  | ИТОГИ ПО РАЗДЕЛУ | [20 empty] | ИТОГИ ПО РАЗДЕЛУ
|  | ВСЕГО строительные работы | [8 empty] | 229501.72 | [11 empty] | ВСЕГО строительные работы
|  | строительные работы без учета перевозки | [20 empty] | строительные работы без учета перевозки
|  | в том числе | [20 empty] | в том числе
|  | прямые затраты | [8 empty] | 229501.72 | [11 empty] | прямые затраты
|  | в том числе | [20 empty] | в том числе
|  | оплата труда (ОТ) | [20 empty] | оплата труда (ОТ)
|  | эксплуатация машин и механизмов | [20 empty] | эксплуатация машин и механизмов
|  | оплата труда машинистов (ОТм) | [20 empty] | оплата труда машинистов (ОТм)
|  | материальные ресурсы | [20 empty] | материальные ресурсы
|  | перевозка | [8 empty] | 229501.72 | [11 empty] | перевозка
|  | ФОТ | [20 empty] | ФОТ
|  | накладные расходы | [20 empty] | накладные расходы
|  | сметная прибыль | [20 empty] | сметная прибыль
|  | ВСЕГО монтажные работы | [20 empty] | ВСЕГО монтажные работы
|  | монтажные работы без учета перевозки | [20 empty] | монтажные работы без учета перевозки
|  | прямые затраты | [20 empty] | прямые затраты
|  | оплата труда (ОТ) | [20 empty] | оплата труда (ОТ)
|  | эксплуатация машин и механизмов | [20 empty] | эксплуатация машин и механизмов
|  | оплата труда машинистов (ОТм) | [20 empty] | оплата труда машинистов (ОТм)
|  | материальные ресурсы | [20 empty] | материальные ресурсы
|  | перевозка | [20 empty] | перевозка
|  | ФОТ | [20 empty] | ФОТ
|  | накладные расходы | [20 empty] | накладные расходы
|  | сметная прибыль | [20 empty] | сметная прибыль
|  | ВСЕГО оборудование | [20 empty] | ВСЕГО оборудование
|  | оборудование без учета дополнительной перевозки | [20 empty] | оборудование без учета дополнительной перевозки
|  | дополнительная перевозка оборудования | [20 empty] | дополнительная перевозка оборудования
|  | ВСЕГО прочие затраты | [20 empty] | ВСЕГО прочие затраты
|  | прочие затраты | [20 empty] | прочие затраты
|  | прочие работы | [20 empty] | прочие работы
|  | пусконаладочные работы без учета перевозки | [20 empty] | пусконаладочные работы без учета перевозки
|  | прямые затраты | [20 empty] | прямые затраты
|  | оплата труда (ОТ) | [20 empty] | оплата труда (ОТ)
|  | эксплуатация машин и механизмов | [20 empty] | эксплуатация машин и механизмов
|  | оплата труда машинистов (ОТм) | [20 empty] | оплата труда машинистов (ОТм)
|  | материальные ресурсы | [20 empty] | материальные ресурсы
|  | перевозка | [20 empty] | перевозка
|  | ФОТ | [20 empty] | ФОТ
|  | накладные расходы | [20 empty] | накладные расходы
|  | сметная прибыль | [20 empty] | сметная прибыль
|  | ВСЕГО по РАЗДЕЛУ | [8 empty] | 229501.72 | [11 empty] | ВСЕГО по РАЗДЕЛУ
|  | Всего по РАЗДЕЛУ СМР+ПНР+перевозка | [8 empty] | 229501.72 | [11 empty] | Всего по РАЗДЕЛУ СМР+ПНР+перевозка
|  | в том числе | [20 empty] | в том числе
|  | Всего прямые затраты | [8 empty] | 229501.72 | [11 empty] | Всего прямые затраты
|  | в том числе | [20 empty] | в том числе
|  | оплата труда (ОТ) | [20 empty] | оплата труда (ОТ)
|  | эксплуатация машин и механизмов | [20 empty] | эксплуатация машин и механизмов
|  | оплата труда машинистов (ОТм) | [20 empty] | оплата труда машинистов (ОТм)
|  | материальные ресурсы | [20 empty] | материальные ресурсы
|  | перевозка | [8 empty] | 229501.72 | [11 empty] | перевозка
|  | Всего ФОТ | [20 empty] | Всего ФОТ
|  | Всего накладные расходы | [20 empty] | Всего накладные расходы
|  | Всего сметная прибыль | [20 empty] | Всего сметная прибыль
|  | Всего оборудование | [20 empty] | Всего оборудование
|  | Всего прочие затраты | [20 empty] | Всего прочие затраты
|  | материальные ресурсы из текущей СНБ (проверка) | [20 empty] | материальные ресурсы из текущей СНБ (проверка)
|  | материальные ресурсы, отсутствующие в ФРСН | [20 empty] | материальные ресурсы, отсутствующие в ФРСН
|  | оборудование из текущей СНБ (проверка) | [20 empty] | оборудование из текущей СНБ (проверка)
|  | оборудование, отсутствующее в ФРСН | [20 empty] | оборудование, отсутствующее в ФРСН
|  | затраты труда рабочих | [20 empty] | затраты труда рабочих
|  | затраты труда машинистов | [20 empty] | затраты труда машинистов
|  | Нормативные затраты труда | [20 empty] | Нормативные затраты труда
|  | стоимость пусконаладочных работ "вхолостую" | [20 empty] | стоимость пусконаладочных работ "вхолостую"
|  | стоимость пусконаладочных работ "под нагрузкой" | [20 empty] | стоимость пусконаладочных работ "под нагрузкой"
|  | Строительные работы - ОТ | [20 empty] | Строительные работы - ОТ
|  | Строительные работы - ЭМ | [20 empty] | Строительные работы - ЭМ
|  | Строительные работы - ОТм | [20 empty] | Строительные работы - ОТм
|  | Строительные работы - МР | [20 empty] | Строительные работы - МР
|  | Строительные работы - ФОТ | [20 empty] | Строительные работы - ФОТ
|  | Строительные работы - НР | [20 empty] | Строительные работы - НР
|  | Строительные работы - СП | [20 empty] | Строительные работы - СП
|  | Строительные работы - Материальные ресурсы, отсутствующие в ФРСН (прайсовые) | [20 empty] | Строительные работы - Материальные ресурсы, отсутствующие в ФРСН (прайсовые)
|  | Строительные работы - Независимая перевозка | [8 empty] | 229501.72 | [11 empty] | Строительные работы - Независимая перевозка
|  | Строительные работы - Прямые затраты | [8 empty] | 229501.72 | [11 empty] | Строительные работы - Прямые затраты
|  | Строительные работы - Затраты труда рабочих | [20 empty] | Строительные работы - Затраты труда рабочих
|  | Строительные работы - Затраты труда машинистов | [20 empty] | Строительные работы - Затраты труда машинистов
|  | Строительные работы - Затраты труда всего (рабочих и машинистов) | [20 empty] | Строительные работы - Затраты труда всего (рабочих и машинистов)
|  | Монтажные работы - ОТ | [20 empty] | Монтажные работы - ОТ
|  | Монтажные работы - ЭМ | [20 empty] | Монтажные работы - ЭМ
|  | Монтажные работы - ОТм | [20 empty] | Монтажные работы - ОТм
|  | Монтажные работы - МР | [20 empty] | Монтажные работы - МР
|  | Монтажные работы - ФОТ | [20 empty] | Монтажные работы - ФОТ
|  | Монтажные работы - НР | [20 empty] | Монтажные работы - НР
|  | Монтажные работы - СП | [20 empty] | Монтажные работы - СП
|  | Монтажные работы - Материальные ресурсы, отсутствующие в ФРСН (прайсовые) | [20 empty] | Монтажные работы - Материальные ресурсы, отсутствующие в ФРСН (прайсовые)
|  | Монтажные работы - Независимая перевозка | [20 empty] | Монтажные работы - Независимая перевозка
|  | Монтажные работы - Прямые затраты | [20 empty] | Монтажные работы - Прямые затраты
|  | Монтажные работы - Затраты труда рабочих | [20 empty] | Монтажные работы - Затраты труда рабочих
|  | Монтажные работы - Затраты труда машинистов | [20 empty] | Монтажные работы - Затраты труда машинистов
|  | Монтажные работы - Затраты труда всего (рабочих и машинистов) | [20 empty] | Монтажные работы - Затраты труда всего (рабочих и машинистов)
|  | Пусконаладочные работы - ОТ | [20 empty] | Пусконаладочные работы - ОТ
|  | Пусконаладочные работы - ЭМ | [20 empty] | Пусконаладочные работы - ЭМ
|  | Пусконаладочные работы - ОТм | [20 empty] | Пусконаладочные работы - ОТм
|  | Пусконаладочные работы - МР | [20 empty] | Пусконаладочные работы - МР
|  | Пусконаладочные работы - ФОТ | [20 empty] | Пусконаладочные работы - ФОТ
|  | Пусконаладочные работы - НР | [20 empty] | Пусконаладочные работы - НР
|  | Пусконаладочные работы - СП | [20 empty] | Пусконаладочные работы - СП
|  | Пусконаладочные работы - Материальные ресурсы, отсутствующие в ФРСН (прайсовые) | [20 empty] | Пусконаладочные работы - Материальные ресурсы, отсутствующие в ФРСН (прайсовые)
|  | Пусконаладочные работы - Независимая перевозка | [20 empty] | Пусконаладочные работы - Независимая перевозка
|  | Пусконаладочные работы - Прямые затраты | [20 empty] | Пусконаладочные работы - Прямые затраты
|  | Пусконаладочные работы - Затраты труда рабочих | [20 empty] | Пусконаладочные работы - Затраты труда рабочих
|  | Пусконаладочные работы - Затраты труда машинистов | [20 empty] | Пусконаладочные работы - Затраты труда машинистов
|  | Пусконаладочные работы - Затраты труда всего (рабочих и машинистов) | [20 empty] | Пусконаладочные работы - Затраты труда всего (рабочих и машинистов)
|  | Всего - ОТ | [20 empty] | Всего - ОТ
|  | Всего - ЭМ | [20 empty] | Всего - ЭМ
|  | Всего - ОТм | [20 empty] | Всего - ОТм
|  | Всего - МР | [20 empty] | Всего - МР
|  | Всего - Независимая перевозка | [8 empty] | 229501.72 | [11 empty] | Всего - Независимая перевозка
|  | Всего - НР | [20 empty] | Всего - НР
|  | Всего - СП | [20 empty] | Всего - СП
|  | Всего - ФОТ | [20 empty] | Всего - ФОТ
|  | Всего - Прямые затраты | [8 empty] | 229501.72 | [11 empty] | Всего - Прямые затраты
|  | Всего - Итоговая сметная стоимость (без учета перевозки) | [20 empty] | Всего - Итоговая сметная стоимость (без учета перевозки)
|  | 3 | [20 empty] | 3
|  | Материалы заказчика из текущей СНБ | [20 empty] | Материалы заказчика из текущей СНБ
|  | материалы заказчика из текущей СНБ без учета дополнительной перевозки | [20 empty] | материалы заказчика из текущей СНБ без учета дополнительной перевозки
|  | дополнительная перевозка материалов заказчика из текущей СНБ | [20 empty] | дополнительная перевозка материалов заказчика из текущей СНБ
|  | Материалы заказчика, отсутствующие в СНБ | [20 empty] | Материалы заказчика, отсутствующие в СНБ
|  | материалы заказчика, отсутствующие в СНБ без учета дополнительной перевозки | [20 empty] | материалы заказчика, отсутствующие в СНБ без учета дополнительной перевозки
|  | дополнительная перевозка материалов заказчика, отсутствующих в СНБ | [20 empty] | дополнительная перевозка материалов заказчика, отсутствующих в СНБ
|  | Материалы подрядчика из текущей СНБ | [20 empty] | Материалы подрядчика из текущей СНБ
|  | материалы подрядчика из текущей СНБ без учета дополнительной перевозки | [20 empty] | материалы подрядчика из текущей СНБ без учета дополнительной перевозки
|  | дополнительная перевозка материалов подрядчика из текущей СНБ | [20 empty] | дополнительная перевозка материалов подрядчика из текущей СНБ
|  | Материалы подрядчика, отсутствующие в СНБ | [20 empty] | Материалы подрядчика, отсутствующие в СНБ
|  | материалы подрядчика, отсутствующие в СНБ без учета дополнительной перевозки | [20 empty] | материалы подрядчика, отсутствующие в СНБ без учета дополнительной перевозки
|  | дополнительная перевозка материалов подрядчика, отсутствующих в СНБ | [20 empty] | дополнительная перевозка материалов подрядчика, отсутствующих в СНБ
|  | Оборудование заказчика из текущей СНБ | [20 empty] | Оборудование заказчика из текущей СНБ
|  | оборудование заказчика из текущей СНБ без учета дополнительной перевозки | [20 empty] | оборудование заказчика из текущей СНБ без учета дополнительной перевозки
|  | дополнительная перевозка оборудования заказчика из текущей СНБ | [20 empty] | дополнительная перевозка оборудования заказчика из текущей СНБ
|  | Оборудование заказчика, отсутствующее в СНБ | [20 empty] | Оборудование заказчика, отсутствующее в СНБ
|  | оборудование заказчика, отсутствующее в СНБ без учета дополнительной перевозки | [20 empty] | оборудование заказчика, отсутствующее в СНБ без учета дополнительной перевозки
|  | дополнительная перевозка оборудования заказчика, отсутствующего в СНБ | [20 empty] | дополнительная перевозка оборудования заказчика, отсутствующего в СНБ
|  | Оборудование подрядчика из текущей СНБ | [20 empty] | Оборудование подрядчика из текущей СНБ
|  | оборудование подрядчика из текущей СНБ без учета дополнительной перевозки | [20 empty] | оборудование подрядчика из текущей СНБ без учета дополнительной перевозки
|  | дополнительная перевозка оборудования подрядчика из текущей СНБ | [20 empty] | дополнительная перевозка оборудования подрядчика из текущей СНБ
|  | Оборудование подрядчика, отсутствующее в СНБ | [20 empty] | Оборудование подрядчика, отсутствующее в СНБ
|  | оборудование подрядчика, отсутствующее в СНБ без учета дополнительной перевозки | [20 empty] | оборудование подрядчика, отсутствующее в СНБ без учета дополнительной перевозки
|  | дополнительная перевозка оборудования подрядчика, отсутствующего в СНБ | [20 empty] | дополнительная перевозка оборудования подрядчика, отсутствующего в СНБ
|  | Возврат материалов из текущей СНБ | [20 empty] | Возврат материалов из текущей СНБ
|  | возврат материалов из текущей СНБ без учета дополнительной перевозки | [20 empty] | возврат материалов из текущей СНБ без учета дополнительной перевозки
|  | возврат дополнительной перевозки материалов из текущей СНБ | [20 empty] | возврат дополнительной перевозки материалов из текущей СНБ
|  | Возврат материалов, отсутствующих в СНБ | [20 empty] | Возврат материалов, отсутствующих в СНБ
|  | возврат материалов, отсутствующих в СНБ без учета дополнительной перевозки | [20 empty] | возврат материалов, отсутствующих в СНБ без учета дополнительной перевозки
|  | возврат дополнительной перевозки материалов, отсутствующих в СНБ | [20 empty] | возврат дополнительной перевозки материалов, отсутствующих в СНБ
|  | Всего возврат материалов | [20 empty] | Всего возврат материалов
|  | Возврат оборудования из текущей СНБ | [20 empty] | Возврат оборудования из текущей СНБ
|  | возврат оборудования из текущей СНБ без учета дополнительной перевозки | [20 empty] | возврат оборудования из текущей СНБ без учета дополнительной перевозки
|  | возврат дополнительной перевозки оборудования из текущей СНБ | [20 empty] | возврат дополнительной перевозки оборудования из текущей СНБ
|  | Возврат оборудования, отсутствующего в СНБ | [20 empty] | Возврат оборудования, отсутствующего в СНБ
|  | возврат оборудования, отсутствующего в СНБ без учета дополнительной перевозки | [20 empty] | возврат оборудования, отсутствующего в СНБ без учета дополнительной перевозки
|  | возврат дополнительной перевозки оборудования, отсутствующего в СНБ | [20 empty] | возврат дополнительной перевозки оборудования, отсутствующего в СНБ
|  | Всего возврат оборудования | [20 empty] | Всего возврат оборудования
|  | Итого прямые по всем-всем позициям | [6 empty] | 4733072.17 |  | 11952377.07 | [11 empty] | Итого прямые по всем-всем позициям
|  | Итого прямые затраты по разделу . | [8 empty] | 11952377.07 | [11 empty] | Итого прямые затраты по разделу .
|  | в том числе | [20 empty] | в том числе
|  | оплата труда (ОТ) | [8 empty] | 4350659.73 | [11 empty] | оплата труда (ОТ)
|  | эксплуатация машин и механизмов | [8 empty] | 97280.29 | [11 empty] | эксплуатация машин и механизмов
|  | оплата труда машинистов (ОТм) | [8 empty] | 126700.27 | [11 empty] | оплата труда машинистов (ОТм)
|  | материальные ресурсы | [8 empty] | 7134913.48 | [11 empty] | материальные ресурсы
|  | перевозка | [8 empty] | 242823.3 | [11 empty] | перевозка
|  | Итого ФОТ | [8 empty] | 4477360 | [11 empty] | Итого ФОТ
|  | Итого накладные расходы | [8 empty] | 4544329.33 | [11 empty] | Итого накладные расходы
|  | Итого сметная прибыль | [8 empty] | 2403827.25 | [11 empty] | Итого сметная прибыль
|  | Итого оборудование | [20 empty] | Итого оборудование
|  | Итого прочие затраты | [20 empty] | Итого прочие затраты
|  | Итого по разделу . | [8 empty] | 18900533.65 | [11 empty] | Итого по разделу .
|  | Справочно | [20 empty] | Справочно
|  | материальные ресурсы, отсутствующие в ФРСН | [20 empty] | материальные ресурсы, отсутствующие в ФРСН
|  | оборудование, отсутствующее в ФРСН | [20 empty] | оборудование, отсутствующее в ФРСН
|  | затраты труда рабочих |  |  |  | 11272.7748 | [16 empty] | затраты труда рабочих
|  | затраты труда машинистов |  |  |  | 324.0322 | [16 empty] | затраты труда машинистов
|  | ИТОГИ ПО СМЕТЕ | [20 empty] | ИТОГИ ПО СМЕТЕ
|  | ВСЕГО строительные работы | [8 empty] | 18900533.65 | [11 empty] | ВСЕГО строительные работы
|  | строительные работы без учета перевозки | [8 empty] | 18657710.35 | [11 empty] | строительные работы без учета перевозки
|  | в том числе | [20 empty] | в том числе
|  | прямые затраты | [8 empty] | 11952377.07 | [11 empty] | прямые затраты
|  | в том числе | [20 empty] | в том числе
|  | оплата труда (ОТ) | [8 empty] | 4350659.73 | [11 empty] | оплата труда (ОТ)
|  | эксплуатация машин и механизмов | [8 empty] | 97280.29 | [11 empty] | эксплуатация машин и механизмов
|  | оплата труда машинистов (ОТм) | [8 empty] | 126700.27 | [11 empty] | оплата труда машинистов (ОТм)
|  | материальные ресурсы | [8 empty] | 7134913.48 | [11 empty] | материальные ресурсы
|  | перевозка | [8 empty] | 242823.3 | [11 empty] | перевозка
|  | ФОТ | [8 empty] | 4477360 | [11 empty] | ФОТ
|  | накладные расходы | [8 empty] | 4544329.33 | [11 empty] | накладные расходы
|  | сметная прибыль | [8 empty] | 2403827.25 | [11 empty] | сметная прибыль
|  | монтажные работы без учета перевозки | [20 empty] | монтажные работы без учета перевозки
|  | оборудование без учета дополнительной перевозки | [20 empty] | оборудование без учета дополнительной перевозки
|  | дополнительная перевозка оборудования | [20 empty] | дополнительная перевозка оборудования
|  | пусконаладочные работы без учета перевозки | [20 empty] | пусконаладочные работы без учета перевозки
|  | ВСЕГО по смете | [8 empty] | 18900533.65 | [11 empty] | ВСЕГО по смете
|  | Всего по смете СМР+ПНР+перевозка | [8 empty] | 18900533.65 | [11 empty] | Всего по смете СМР+ПНР+перевозка
|  | в том числе | [20 empty] | в том числе
|  | Всего прямые затраты | [8 empty] | 11952377.07 | [11 empty] | Всего прямые затраты
|  | в том числе | [20 empty] | в том числе
|  | оплата труда (ОТ) | [8 empty] | 4350659.73 | [11 empty] | оплата труда (ОТ)
|  | эксплуатация машин и механизмов | [8 empty] | 97280.29 | [11 empty] | эксплуатация машин и механизмов
|  | оплата труда машинистов (ОТм) | [8 empty] | 126700.27 | [11 empty] | оплата труда машинистов (ОТм)
|  | материальные ресурсы | [8 empty] | 7134913.48 | [11 empty] | материальные ресурсы
|  | перевозка | [8 empty] | 242823.3 | [11 empty] | перевозка
|  | Всего ФОТ | [8 empty] | 4477360 | [11 empty] | Всего ФОТ
|  | Всего накладные расходы | [8 empty] | 4544329.33 | [11 empty] | Всего накладные расходы
|  | Всего сметная прибыль | [8 empty] | 2403827.25 | [11 empty] | Всего сметная прибыль
|  | Справочно | [20 empty] | Справочно
|  | материальные ресурсы из текущей СНБ (проверка) | [8 empty] | 7134913.48 | [11 empty] | материальные ресурсы из текущей СНБ (проверка)
|  | оборудование из текущей СНБ (проверка) | [20 empty] | оборудование из текущей СНБ (проверка)
|  | затраты труда рабочих |  |  |  | 11272.7748 | [16 empty] | затраты труда рабочих
|  | затраты труда машинистов |  |  |  | 324.0322 | [16 empty] | затраты труда машинистов
|  | Нормативные затраты труда | [8 empty] | 11596.807 | [11 empty] | Нормативные затраты труда
|  | Строительные работы - ОТ | [8 empty] | 4350659.73 | [11 empty] | Строительные работы - ОТ
|  | Строительные работы - ЭМ | [8 empty] | 97280.29 | [11 empty] | Строительные работы - ЭМ
|  | Строительные работы - ОТм | [8 empty] | 126700.27 | [11 empty] | Строительные работы - ОТм
|  | Строительные работы - МР | [8 empty] | 7134913.48 | [11 empty] | Строительные работы - МР
|  | Строительные работы - ФОТ | [8 empty] | 4477360 | [11 empty] | Строительные работы - ФОТ
|  | Строительные работы - НР | [8 empty] | 4544329.33 | [11 empty] | Строительные работы - НР
|  | Строительные работы - СП | [8 empty] | 2403827.25 | [11 empty] | Строительные работы - СП
|  | Строительные работы - Материальные ресурсы, отсутствующие в ФРСН (прайсовые) | [20 empty] | Строительные работы - Материальные ресурсы, отсутствующие в ФРСН (прайсовые)
|  | Строительные работы - Независимая перевозка | [8 empty] | 242823.3 | [11 empty] | Строительные работы - Независимая перевозка
|  | Строительные работы - Прямые затраты | [8 empty] | 11952377.07 | [11 empty] | Строительные работы - Прямые затраты
|  | Строительные работы - Затраты труда рабочих | [8 empty] | 11272.7748 | [11 empty] | Строительные работы - Затраты труда рабочих
|  | Строительные работы - Затраты труда машинистов | [8 empty] | 324.0322 | [11 empty] | Строительные работы - Затраты труда машинистов
|  | Строительные работы - Затраты труда всего (рабочих и машинистов) | [8 empty] | 11596.807 | [11 empty] | Строительные работы - Затраты труда всего (рабочих и машинистов)
|  | Монтажные работы - ОТ | [20 empty] | Монтажные работы - ОТ
|  | Монтажные работы - ЭМ | [20 empty] | Монтажные работы - ЭМ
|  | Монтажные работы - ОТм | [20 empty] | Монтажные работы - ОТм
|  | Монтажные работы - МР | [20 empty] | Монтажные работы - МР
|  | Монтажные работы - ФОТ | [20 empty] | Монтажные работы - ФОТ
|  | Монтажные работы - НР | [20 empty] | Монтажные работы - НР
|  | Монтажные работы - СП | [20 empty] | Монтажные работы - СП
|  | Монтажные работы - Материальные ресурсы, отсутствующие в ФРСН (прайсовые) | [20 empty] | Монтажные работы - Материальные ресурсы, отсутствующие в ФРСН (прайсовые)
|  | Монтажные работы - Независимая перевозка | [20 empty] | Монтажные работы - Независимая перевозка
|  | Монтажные работы - Прямые затраты | [20 empty] | Монтажные работы - Прямые затраты
|  | Монтажные работы - Затраты труда рабочих | [20 empty] | Монтажные работы - Затраты труда рабочих
|  | Монтажные работы - Затраты труда машинистов | [20 empty] | Монтажные работы - Затраты труда машинистов
|  | Монтажные работы - Затраты труда всего (рабочих и машинистов) | [20 empty] | Монтажные работы - Затраты труда всего (рабочих и машинистов)
|  | Пусконаладочные работы - ОТ | [20 empty] | Пусконаладочные работы - ОТ
|  | Пусконаладочные работы - ЭМ | [20 empty] | Пусконаладочные работы - ЭМ
|  | Пусконаладочные работы - ОТм | [20 empty] | Пусконаладочные работы - ОТм
|  | Пусконаладочные работы - МР | [20 empty] | Пусконаладочные работы - МР
|  | Пусконаладочные работы - ФОТ | [20 empty] | Пусконаладочные работы - ФОТ
|  | Пусконаладочные работы - НР | [20 empty] | Пусконаладочные работы - НР
|  | Пусконаладочные работы - СП | [20 empty] | Пусконаладочные работы - СП
|  | Пусконаладочные работы - Материальные ресурсы, отсутствующие в ФРСН (прайсовые) | [20 empty] | Пусконаладочные работы - Материальные ресурсы, отсутствующие в ФРСН (прайсовые)
|  | Пусконаладочные работы - Независимая перевозка | [20 empty] | Пусконаладочные работы - Независимая перевозка
|  | Пусконаладочные работы - Прямые затраты | [20 empty] | Пусконаладочные работы - Прямые затраты
|  | Пусконаладочные работы - Затраты труда рабочих | [20 empty] | Пусконаладочные работы - Затраты труда рабочих
|  | Пусконаладочные работы - Затраты труда машинистов | [20 empty] | Пусконаладочные работы - Затраты труда машинистов
|  | Пусконаладочные работы - Затраты труда всего (рабочих и машинистов) | [20 empty] | Пусконаладочные работы - Затраты труда всего (рабочих и машинистов)
|  | Всего - ОТ | [8 empty] | 4350659.73 | [11 empty] | Всего - ОТ
|  | Всего - ЭМ | [8 empty] | 97280.29 | [11 empty] | Всего - ЭМ
|  | Всего - ОТм | [8 empty] | 126700.27 | [11 empty] | Всего - ОТм
|  | Всего - МР | [8 empty] | 7134913.48 | [11 empty] | Всего - МР
|  | Всего - Независимая перевозка | [8 empty] | 242823.3 | [11 empty] | Всего - Независимая перевозка
|  | Всего - НР | [8 empty] | 4544329.33 | [11 empty] | Всего - НР
|  | Всего - СП | [8 empty] | 2403827.25 | [11 empty] | Всего - СП
|  | Всего - ФОТ | [8 empty] | 4477360 | [11 empty] | Всего - ФОТ
|  | Всего - Прямые затраты | [8 empty] | 11952377.07 | [11 empty] | Всего - Прямые затраты
|  | Всего - Итоговая сметная стоимость (без учета перевозки) | [8 empty] | 18657710.35 | [11 empty] | Всего - Итоговая сметная стоимость (без учета перевозки)
|  | 3 | [20 empty] | 3
|  | материалы заказчика из текущей СНБ без учета дополнительной перевозки | [20 empty] | материалы заказчика из текущей СНБ без учета дополнительной перевозки
|  | дополнительная перевозка материалов заказчика из текущей СНБ | [20 empty] | дополнительная перевозка материалов заказчика из текущей СНБ
|  | материалы заказчика, отсутствующие в СНБ без учета дополнительной перевозки | [20 empty] | материалы заказчика, отсутствующие в СНБ без учета дополнительной перевозки
|  | дополнительная перевозка материалов заказчика, отсутствующих в СНБ | [20 empty] | дополнительная перевозка материалов заказчика, отсутствующих в СНБ
|  | материалы подрядчика из текущей СНБ без учета дополнительной перевозки | [20 empty] | материалы подрядчика из текущей СНБ без учета дополнительной перевозки
|  | дополнительная перевозка материалов подрядчика из текущей СНБ | [20 empty] | дополнительная перевозка материалов подрядчика из текущей СНБ
|  | материалы подрядчика, отсутствующие в СНБ без учета дополнительной перевозки | [20 empty] | материалы подрядчика, отсутствующие в СНБ без учета дополнительной перевозки
|  | дополнительная перевозка материалов подрядчика, отсутствующих в СНБ | [20 empty] | дополнительная перевозка материалов подрядчика, отсутствующих в СНБ
|  | оборудование заказчика из текущей СНБ без учета дополнительной перевозки | [20 empty] | оборудование заказчика из текущей СНБ без учета дополнительной перевозки
|  | дополнительная перевозка оборудования заказчика из текущей СНБ | [20 empty] | дополнительная перевозка оборудования заказчика из текущей СНБ
|  | оборудование заказчика, отсутствующее в СНБ без учета дополнительной перевозки | [20 empty] | оборудование заказчика, отсутствующее в СНБ без учета дополнительной перевозки
|  | дополнительная перевозка оборудования заказчика, отсутствующего в СНБ | [20 empty] | дополнительная перевозка оборудования заказчика, отсутствующего в СНБ
|  | оборудование подрядчика из текущей СНБ без учета дополнительной перевозки | [20 empty] | оборудование подрядчика из текущей СНБ без учета дополнительной перевозки
|  | дополнительная перевозка оборудования подрядчика из текущей СНБ | [20 empty] | дополнительная перевозка оборудования подрядчика из текущей СНБ
|  | оборудование подрядчика, отсутствующее в СНБ без учета дополнительной перевозки | [20 empty] | оборудование подрядчика, отсутствующее в СНБ без учета дополнительной перевозки
|  | дополнительная перевозка оборудования подрядчика, отсутствующего в СНБ | [20 empty] | дополнительная перевозка оборудования подрядчика, отсутствующего в СНБ
|  | возврат материалов из текущей СНБ без учета дополнительной перевозки | [20 empty] | возврат материалов из текущей СНБ без учета дополнительной перевозки
|  | возврат дополнительной перевозки материалов из текущей СНБ | [20 empty] | возврат дополнительной перевозки материалов из текущей СНБ
|  | возврат материалов, отсутствующих в СНБ без учета дополнительной перевозки | [20 empty] | возврат материалов, отсутствующих в СНБ без учета дополнительной перевозки
|  | возврат дополнительной перевозки материалов, отсутствующих в СНБ | [20 empty] | возврат дополнительной перевозки материалов, отсутствующих в СНБ
|  | возврат оборудования из текущей СНБ без учета дополнительной перевозки | [20 empty] | возврат оборудования из текущей СНБ без учета дополнительной перевозки
|  | возврат дополнительной перевозки оборудования из текущей СНБ | [20 empty] | возврат дополнительной перевозки оборудования из текущей СНБ
|  | возврат оборудования, отсутствующего в СНБ без учета дополнительной перевозки | [20 empty] | возврат оборудования, отсутствующего в СНБ без учета дополнительной перевозки
|  | возврат дополнительной перевозки оборудования, отсутствующего в СНБ | [20 empty] | возврат дополнительной перевозки оборудования, отсутствующего в СНБ
Составил |  | Инженер-сметчик ООО ИК "ПАНОРАМА", Михновец Н.В.
[должность, подпись (инициалы, фамилия)]
Проверил |  | ГИП ООО ИК "ПАНОРАМА", Фадеев С.М.
[должность, подпись (инициалы, фамилия)]