## Sheet1
Наименование программного продукта |  |  |  |  | ПК РИК (вер. 1.3.251020) | [6 empty] | Наименование программного продукта | ПК РИК (вер. 1.3.251020)
Наименование редакции сметных нормативов |  |  |  |  | ФСНБ-2022 с доп. и изм. 14 без ж/д перевозок | [6 empty] | Наименование редакции сметных нормативов | ФСНБ-2022 с доп. и изм. 14 без ж/д перевозок
Реквизиты приказа Минстроя России об утверждении дополнений и изменений к сметным нормативам |  |  |  |  | Приказ Минстроя России № 299/пр от 19.05.2025 | [6 empty] | Реквизиты приказа Минстроя России об утверждении дополнений и изменений к сметным нормативам | Приказ Минстроя России № 299/пр от 19.05.2025
Реквизиты письма Минстроя России об индексах изменения сметной стоимости строительства, включаемые в федеральный реестр сметных нормативов и размещаемые в федеральной государственной информационной системе ценообразования в строительстве, подготовленного в соответствии пунктом 85 Методики расчета индексов изменения сметной стоимости строительства, утвержденной приказом Министерства строительства и жилищно-коммунального хозяйства Российской Федерации от 5 июня 2019 г. № 326/пр |  |  |  |  | Письмо Минстроя России от 23.05.2025 № 30038-ИФ/09 «О расчете индексов изменения сметной стоимости строительства по группам однородных строительных ресурсов на II квартал 2025 года, предназначенных для определения сметной стоимости строительства ресурсно-индексным методом» | [6 empty] | Реквизиты письма Минстроя России об индексах изменения сметной стоимости строительства, включаемые в федеральный реестр сметных нормативов и размещаемые в федеральной государственной информационной системе ценообразования в строительстве, подготовленного в соответствии пунктом 85 Методики расчета индексов изменения сметной стоимости строительства, утвержденной приказом Министерства строительства и жилищно-коммунального хозяйства Российской Федерации от 5 июня 2019 г. № 326/пр | Письмо Минстроя России от 23.05.2025 № 30038-ИФ/09 «О расчете индексов изменения сметной стоимости строительства по группам однородных строительных ресурсов на II квартал 2025 года, предназначенных для определения сметной стоимости строительства ресурсно-индексным методом»
Реквизиты нормативного правового акта об утверждении оплаты труда, утверждаемый в соответствии с пунктом 22(1) Правилами мониторинга цен, утвержденными постановлением Правительства Российской Федерации от 23 декабря 2016 г. № 1452 |  |  |  |  | Приказ Министерства строительства и жилищно-коммунального хозяйства Калининградской области от 05.05.2025 № 38 | [6 empty] | Реквизиты нормативного правового акта об утверждении оплаты труда, утверждаемый в соответствии с пунктом 22(1) Правилами мониторинга цен, утвержденными постановлением Правительства Российской Федерации от 23 декабря 2016 г. № 1452 | Приказ Министерства строительства и жилищно-коммунального хозяйства Калининградской области от 05.05.2025 № 38
Обоснование принятых текущих цен на строительные ресурсы |  |  |  |  | Сплит-форма ФГИС ЦС, Калининградская область, II квартал 2025 | [6 empty] | Обоснование принятых текущих цен на строительные ресурсы | Сплит-форма ФГИС ЦС, Калининградская область, II квартал 2025
Наименование субъекта Российской Федерации |  |  |  |  | Калининградская область | [6 empty] | Наименование субъекта Российской Федерации | Калининградская область
Наименование зоны субъекта Российской Федерации |  |  |  |  | Калининградская область | [6 empty] | Наименование зоны субъекта Российской Федерации | Калининградская область
Капитальный ремонт кровли, фасада, водосточной системы и внутренних нежилых помещений в учебном корпусе №3 (Лит. А) расположенного по адресу: г. Калининград, ул. Калязинская, 2 - 4 | [13 empty] | Капитальный ремонт кровли, фасада, водосточной системы и внутренних нежилых помещений в учебном корпусе №3 (Лит. А) расположенного по адресу: г. Калининград, ул. Калязинская, 2 - 4
(наименование стройки)
Капитальный ремонт кровли, фасада, водосточной системы и внутренних нежилых помещений в учебном корпусе №3 (Лит. А) расположенного по адресу: г. Калининград, ул. Калязинская, 2 - 4 | [13 empty] | Капитальный ремонт кровли, фасада, водосточной системы и внутренних нежилых помещений в учебном корпусе №3 (Лит. А) расположенного по адресу: г. Калининград, ул. Калязинская, 2 - 4
(наименование объекта капитального строительства)
ЛОКАЛЬНЫЙ СМЕТНЫЙ РАСЧЁТ (СМЕТА) № ЛСР-02-01-08 | [13 empty] | ЛОКАЛЬНЫЙ СМЕТНЫЙ РАСЧЁТ (СМЕТА) № ЛСР-02-01-08
Система электроснабжения | [13 empty] | Система электроснабжения
(наименование работ и затрат)
Составлен |  | ресурсно-индексным | методом
Основание |  | Акт технического осмотра, ведомость объемов работ
(проектная и (или) иная техническая документация)
Составлен(а) в текущем уровне цен |  |  | II квартал 2025
Сметная стоимость |  | 6 609,76 | тыс. руб. | Средства на оплату труда рабочих |  |  |  | 529,11 |  |  | тыс. руб.
|  |  |  | Средства на оплату труда машинистов |  |  |  | 5,49 |  |  | тыс. руб.
в том числе
строительных работ |  | 73,31 | тыс. руб. | Нормативные затраты труда рабочих |  |  |  | 1328.5159 |  |  | чел.-ч.
монтажных работ |  | 5 882,10 | тыс. руб. | Нормативные затраты труда машинистов |  |  |  | 11.5974 |  |  | чел.-ч.
оборудования |  | 654,35 | тыс. руб.
прочих затрат
№ п/п | Обоснование | Наименование работ и затрат | Единица измерения | Количество |  |  | Сметная стоимость, руб. | [7 empty] | № п/п | Обоснование | Наименование работ и затрат | Единица измерения | Количество | Сметная стоимость, руб.
|  |  |  | на единицу измерения | коэффициенты | всего с учётом коэффициентов | на единицу измерения в базисном уровне цен | индекс | на единицу измерения в текущем уровне цен | коэффициенты | всего в текущем уровне цен
1 | 2 | 3 | 4 | 5 | 6 | 7 | 8 | 9 | 10 | 11 | 12
Раздел 1. Демонтажные работы | [13 empty] | Раздел 1. Демонтажные работы
1 | ГЭСНм 08-03-571-04 | Щит заводского изготовления однорядный или двухрядный: шкафного исполнения, глубина до 600 мм | м | 0.6 |  | 0.6
| 571/пр_2022_п.84_т.3_стр.4_стб.3 | Демонтаж: оборудование, не пригодное для дальнейшего использования, (предназначено в лом) без разборки и резки, ЗТ: 0.3, ЗТм: 0.3, ЭМ: 0.3, М: 0 | [18 empty] | Демонтаж: оборудование, не пригодное для дальнейшего использования, (предназначено в лом) без разборки и резки, ЗТ: 0.3, ЗТм: 0.3, ЭМ: 0.3, М: 0
Результирующие коэффициенты:
|  | ЗТ | 0.3
|  | ЭМ | 0.3
|  | М | 0
|  | ЗТм | 0.3
| 1 | ОТ | чел.-ч |  |  | 0.927 |  |  |  |  | 394.82
| 1-100-42 | Средний разряд работы 4,2 | чел.-ч | 5.15 | 0.3 | 0.927 |  |  | 425.91 |  | 394.82
Объём: (0,6)*5,15
| 2 | ЭМ | [8 empty] | 348.48
|  | ОТм(ЗТм) | чел.-ч |  |  | 0.2772 |  |  |  |  | 134.32
| 91.05.05-015 | Краны на автомобильном ходу, грузоподъемность 16 т | маш.-ч | 0.77 | 0.3 | 0.1386 |  |  | 1726.36 |  | 239.27
Объём: (0,6)*0,77
| 4-100-060 | Средний разряд машиниста 6,0 | чел.-ч | 0.77 | 0.3 | 0.1386 |  |  | 555.53 |  | 77
Объём: (0,462)*1
| 91.14.02-001 | Автомобили бортовые, грузоподъемность до 5 т | маш.-ч | 0.77 | 0.3 | 0.1386 |  |  | 698.54 |  | 96.82
Объём: (0,6)*0,77
| 4-100-040 | Средний разряд машиниста 4,0 | чел.-ч | 0.77 | 0.3 | 0.1386 |  |  | 413.56 |  | 57.32
Объём: (0,462)*1
| 91.17.04-233 | Аппараты сварочные для ручной дуговой сварки, сварочный ток до 350 А | маш.-ч | 1.9 | 0.3 | 0.342 |  |  | 36.22 |  | 12.39
Объём: (0,6)*1,9
| 4 | М
| 01.7.11.07-0227 | Электроды сварочные для сварки низколегированных и углеродистых сталей УОНИ 13/45, Э42А, диаметр 4-5 мм | кг | 0.15 | 0 | 0 | 155.63 | 1.04 | 161.86
Объём: (0,6)*0,15
| 01.7.15.03-0042 | Болты с гайками и шайбами строительные | кг | 0.51 | 0 | 0 | 174.93 | 1.23 | 215.16
Объём: (0,6)*0,51
| 08.3.07.01-0052 | Прокат стальной горячекатаный полосовой, марки стали Ст3сп, Ст3пс, размеры 50х5 мм | т | 0.0004 | 0 | 0 | 70310.45 | 0.9 | 63279.41
Объём: (0,6)*0,0004
| 14.4.02.04-0142 | Краска масляная МА-0115, мумия, сурик железный | кг | 0.15 | 0 | 0 | 79.88 | 1.57 | 125.41
Объём: (0,6)*0,15
| 20.1.02.23-0082 | Перемычки гибкие, тип ПГС-50 | 10 шт | 0.1 | 0 | 0 | 944.69 | 1.4 | 1322.57
Объём: (0,6)*0,1
|  | Итого прямые затраты | [8 empty] | 877.62
1.1 | 421/пр_2020_п.75_пп.а | Сметная стоимость вспомогательных ненормируемых материальных ресурсов, не учтенная в сметной норме, 2% | % | 2 |  | 2 |  |  |  | 0.3 | 7.9
| 571/пр_2022_п.84_т.3_стр.4_стб.3 | Демонтаж: оборудование, не пригодное для дальнейшего использования, (предназначено в лом) без разборки и резки, ЗТ: 0.3, ЭМ: 0.3, ЗТм: 0.3, М: 0 | [18 empty] | Демонтаж: оборудование, не пригодное для дальнейшего использования, (предназначено в лом) без разборки и резки, ЗТ: 0.3, ЭМ: 0.3, ЗТм: 0.3, М: 0
|  | ФОТ | [8 empty] | 529.14
| Пр/812-049.3-1 | НР Электротехнические установки на других объектах | % | 97 |  | 97 |  |  |  |  | 513.27
| Пр/774-049.3 | СП Электротехнические установки на других объектах | % | 51 |  | 51 |  |  |  |  | 269.86
|  | Всего по позиции | [6 empty] | 2781.08 |  | 1668.65
2 | ГЭСНм 08-03-573-04 | Шкаф (пульт) управления навесной, высота, ширина и глубина: до 600х600х350 мм | шт | 2 |  | 2
| 571/пр_2022_п.84_т.3_стр.4_стб.3 | Демонтаж: оборудование, не пригодное для дальнейшего использования, (предназначено в лом) без разборки и резки, ЗТ: 0.3, ЗТм: 0.3, ЭМ: 0.3, М: 0 | [18 empty] | Демонтаж: оборудование, не пригодное для дальнейшего использования, (предназначено в лом) без разборки и резки, ЗТ: 0.3, ЗТм: 0.3, ЭМ: 0.3, М: 0
Результирующие коэффициенты:
|  | ЗТ | 0.3
|  | ЭМ | 0.3
|  | М | 0
|  | ЗТм | 0.3
| 1 | ОТ | чел.-ч |  |  | 1.236 |  |  |  |  | 526.42
| 1-100-42 | Средний разряд работы 4,2 | чел.-ч | 2.06 | 0.3 | 1.236 |  |  | 425.91 |  | 526.42
Объём: (2,0)*2,06
| 2 | ЭМ | [8 empty] | 152.31
|  | ОТм(ЗТм) | чел.-ч |  |  | 0.186 |  |  |  |  | 82.04
| 91.04.01-041 | Молотки бурильные легкие при работе от передвижных компрессорных установок | маш.-ч | 0.19 | 0.3 | 0.114 | 10.23 | 1.3 | 13.3 |  | 1.52
Объём: (2,0)*0,19
| 91.05.05-015 | Краны на автомобильном ходу, грузоподъемность 16 т | маш.-ч | 0.06 | 0.3 | 0.036 |  |  | 1726.36 |  | 62.15
Объём: (2,0)*0,06
| 4-100-060 | Средний разряд машиниста 6,0 | чел.-ч | 0.06 | 0.3 | 0.036 |  |  | 555.53 |  | 20
Объём: (0,12)*1
| 91.14.02-001 | Автомобили бортовые, грузоподъемность до 5 т | маш.-ч | 0.06 | 0.3 | 0.036 |  |  | 698.54 |  | 25.15
Объём: (2,0)*0,06
| 4-100-040 | Средний разряд машиниста 4,0 | чел.-ч | 0.06 | 0.3 | 0.036 |  |  | 413.56 |  | 14.89
Объём: (0,12)*1
| 91.17.04-233 | Аппараты сварочные для ручной дуговой сварки, сварочный ток до 350 А | маш.-ч | 0.61 | 0.3 | 0.366 |  |  | 36.22 |  | 13.26
Объём: (2,0)*0,61
| 91.18.01-007 | Компрессоры винтовые передвижные с двигателем внутреннего сгорания, давление до 0,7 МПа (7 атм), производительность до 5,4 м3/мин | маш.-ч | 0.19 | 0.3 | 0.114 |  |  | 440.63 |  | 50.23
Объём: (2,0)*0,19
| 4-100-040 | Средний разряд машиниста 4,0 | чел.-ч | 0.19 | 0.3 | 0.114 |  |  | 413.56 |  | 47.15
Объём: (0,38)*1
| 4 | М
| 01.7.11.07-0227 | Электроды сварочные для сварки низколегированных и углеродистых сталей УОНИ 13/45, Э42А, диаметр 4-5 мм | кг | 0.1 | 0 | 0 | 155.63 | 1.04 | 161.86
Объём: (2,0)*0,1
| 01.7.15.03-0042 | Болты с гайками и шайбами строительные | кг | 0.1 | 0 | 0 | 174.93 | 1.23 | 215.16
Объём: (2,0)*0,1
| 14.4.02.04-0142 | Краска масляная МА-0115, мумия, сурик железный | кг | 0.02 | 0 | 0 | 79.88 | 1.57 | 125.41
Объём: (2,0)*0,02
|  | Итого прямые затраты | [8 empty] | 760.77
2.1 | 421/пр_2020_п.75_пп.а | Сметная стоимость вспомогательных ненормируемых материальных ресурсов, не учтенная в сметной норме, 2% | % | 2 |  | 2 |  |  |  | 0.3 | 10.53
| 571/пр_2022_п.84_т.3_стр.4_стб.3 | Демонтаж: оборудование, не пригодное для дальнейшего использования, (предназначено в лом) без разборки и резки, ЗТ: 0.3, ЭМ: 0.3, ЗТм: 0.3, М: 0 | [18 empty] | Демонтаж: оборудование, не пригодное для дальнейшего использования, (предназначено в лом) без разборки и резки, ЗТ: 0.3, ЭМ: 0.3, ЗТм: 0.3, М: 0
|  | ФОТ | [8 empty] | 608.46
| Пр/812-049.3-1 | НР Электротехнические установки на других объектах | % | 97 |  | 97 |  |  |  |  | 590.21
| Пр/774-049.3 | СП Электротехнические установки на других объектах | % | 51 |  | 51 |  |  |  |  | 310.31
|  | Всего по позиции | [6 empty] | 835.91 |  | 1671.82
3 | ГЭСНр 67-01-004-05 | Демонтаж: светильников для люминесцентных ламп | 100 шт | 0.68 |  | 0.68
| 1 | ОТ | чел.-ч |  |  | 12.1652 |  |  |  |  | 4205.14
| 1-100-23 | Средний разряд работы 2,3 | чел.-ч | 17.89 |  | 12.1652 |  |  | 345.67 |  | 4205.14
Объём: (0,68)*17,89
| 2 | ЭМ | [8 empty] | 2.86
|  | ОТм(ЗТм) | чел.-ч |  |  | 0.0544 |  |  |  |  | 19.98
| 91.06.06-048 | Подъемники одномачтовые, грузоподъемность до 500 кг, высота подъема 45 м | маш.-ч | 0.08 |  | 0.0544 | 37.32 | 1.41 | 52.62 |  | 2.86
Объём: (0,68)*0,08
| 4-100-030 | Средний разряд машиниста 3,0 | чел.-ч | 0.08 |  | 0.0544 |  |  | 367.27 |  | 19.98
Объём: (0,0544)*1
|  | Итого прямые затраты | [8 empty] | 4227.98
|  | ФОТ | [8 empty] | 4225.12
| Пр/812-101.0-1 | НР Электромонтажные работы | % | 91 |  | 91 |  |  |  |  | 3844.86
| Пр/774-101.0 | СП Электромонтажные работы | % | 48 |  | 48 |  |  |  |  | 2028.06
|  | Всего по позиции | [6 empty] | 14854.26 |  | 10100.9
4 | ГЭСНр 67-01-001-01 | Демонтаж: скрытой электропроводки | 100 м | 18.8 |  | 18.8
Объём: 1100+750+30
| 1 | ОТ | чел.-ч |  |  | 47.752 |  |  |  |  | 16064.25
| 1-100-20 | Средний разряд работы 2,0 | чел.-ч | 2.54 |  | 47.752 |  |  | 336.41 |  | 16064.25
Объём: (18,8)*2,54
| 4 | М
| 999-9900 | Строительный мусор | т | 0.004 |  | 0.0752
Объём: (18,8)*0,004
|  | Итого прямые затраты | [8 empty] | 16064.25
|  | ФОТ | [8 empty] | 16064.25
| Пр/812-101.0-1 | НР Электромонтажные работы | % | 91 |  | 91 |  |  |  |  | 14618.47
| Пр/774-101.0 | СП Электромонтажные работы | % | 48 |  | 48 |  |  |  |  | 7710.84
|  | Всего по позиции | [6 empty] | 2042.21 |  | 38393.56
5 | ГЭСНр 67-01-004-01 | Демонтаж: выключателей, розеток | 100 шт | 0.99 |  | 0.99
Объём: 65+34
| 1 | ОТ | чел.-ч |  |  | 5.7816 |  |  |  |  | 1944.99
| 1-100-20 | Средний разряд работы 2,0 | чел.-ч | 5.84 |  | 5.7816 |  |  | 336.41 |  | 1944.99
Объём: (0,99)*5,84
|  | Итого прямые затраты | [8 empty] | 1944.99
|  | ФОТ | [8 empty] | 1944.99
| Пр/812-101.0-1 | НР Электромонтажные работы | % | 91 |  | 91 |  |  |  |  | 1769.94
| Пр/774-101.0 | СП Электромонтажные работы | % | 48 |  | 48 |  |  |  |  | 933.6
|  | Всего по позиции | [6 empty] | 4695.48 |  | 4648.53
|  | Итого прямые по всем-всем позициям | [6 empty] | 343.74 |  | 23894.04 | [10 empty] | Итого прямые по всем-всем позициям
|  | Итого прямые затраты по разделу 1. Демонтажные работы | [8 empty] | 23894.04 | [10 empty] | Итого прямые затраты по разделу 1. Демонтажные работы
|  | в том числе | [19 empty] | в том числе
|  | оплата труда (ОТ) | [8 empty] | 23135.62 | [10 empty] | оплата труда (ОТ)
|  | эксплуатация машин и механизмов | [8 empty] | 503.65 | [10 empty] | эксплуатация машин и механизмов
|  | оплата труда машинистов (ОТм) | [8 empty] | 236.34 | [10 empty] | оплата труда машинистов (ОТм)
|  | материальные ресурсы | [8 empty] | 18.43 | [10 empty] | материальные ресурсы
|  | Итого ФОТ | [8 empty] | 23371.96 | [10 empty] | Итого ФОТ
|  | Итого накладные расходы | [8 empty] | 21336.75 | [10 empty] | Итого накладные расходы
|  | Итого сметная прибыль | [8 empty] | 11252.67 | [10 empty] | Итого сметная прибыль
|  | Итого по разделу 1. Демонтажные работы | [8 empty] | 56483.46 | [10 empty] | Итого по разделу 1. Демонтажные работы
|  | Справочно | [19 empty] | Справочно
|  | затраты труда рабочих |  |  |  | 67.8618 | [15 empty] | затраты труда рабочих
|  | затраты труда машинистов |  |  |  | 0.5176 | [15 empty] | затраты труда машинистов
|  | ИТОГИ ПО РАЗДЕЛУ | [19 empty] | ИТОГИ ПО РАЗДЕЛУ
|  | ВСЕГО строительные работы | [19 empty] | ВСЕГО строительные работы
|  | строительные работы без учета перевозки | [19 empty] | строительные работы без учета перевозки
|  | прямые затраты | [19 empty] | прямые затраты
|  | оплата труда (ОТ) | [19 empty] | оплата труда (ОТ)
|  | эксплуатация машин и механизмов | [19 empty] | эксплуатация машин и механизмов
|  | оплата труда машинистов (ОТм) | [19 empty] | оплата труда машинистов (ОТм)
|  | материальные ресурсы | [19 empty] | материальные ресурсы
|  | перевозка | [19 empty] | перевозка
|  | ФОТ | [19 empty] | ФОТ
|  | накладные расходы | [19 empty] | накладные расходы
|  | сметная прибыль | [19 empty] | сметная прибыль
|  | ВСЕГО монтажные работы | [8 empty] | 56483.46 | [10 empty] | ВСЕГО монтажные работы
|  | монтажные работы без учета перевозки | [8 empty] | 56483.46 | [10 empty] | монтажные работы без учета перевозки
|  | в том числе | [19 empty] | в том числе
|  | прямые затраты | [8 empty] | 23894.04 | [10 empty] | прямые затраты
|  | в том числе | [19 empty] | в том числе
|  | оплата труда (ОТ) | [8 empty] | 23135.62 | [10 empty] | оплата труда (ОТ)
|  | эксплуатация машин и механизмов | [8 empty] | 503.65 | [10 empty] | эксплуатация машин и механизмов
|  | оплата труда машинистов (ОТм) | [8 empty] | 236.34 | [10 empty] | оплата труда машинистов (ОТм)
|  | материальные ресурсы | [8 empty] | 18.43 | [10 empty] | материальные ресурсы
|  | перевозка | [19 empty] | перевозка
|  | ФОТ | [8 empty] | 23371.96 | [10 empty] | ФОТ
|  | накладные расходы | [8 empty] | 21336.75 | [10 empty] | накладные расходы
|  | сметная прибыль | [8 empty] | 11252.67 | [10 empty] | сметная прибыль
|  | ВСЕГО оборудование | [19 empty] | ВСЕГО оборудование
|  | оборудование без учета дополнительной перевозки | [19 empty] | оборудование без учета дополнительной перевозки
|  | дополнительная перевозка оборудования | [19 empty] | дополнительная перевозка оборудования
|  | ВСЕГО прочие затраты | [19 empty] | ВСЕГО прочие затраты
|  | прочие затраты | [19 empty] | прочие затраты
|  | прочие работы | [19 empty] | прочие работы
|  | пусконаладочные работы без учета перевозки | [19 empty] | пусконаладочные работы без учета перевозки
|  | прямые затраты | [19 empty] | прямые затраты
|  | оплата труда (ОТ) | [19 empty] | оплата труда (ОТ)
|  | эксплуатация машин и механизмов | [19 empty] | эксплуатация машин и механизмов
|  | оплата труда машинистов (ОТм) | [19 empty] | оплата труда машинистов (ОТм)
|  | материальные ресурсы | [19 empty] | материальные ресурсы
|  | перевозка | [19 empty] | перевозка
|  | ФОТ | [19 empty] | ФОТ
|  | накладные расходы | [19 empty] | накладные расходы
|  | сметная прибыль | [19 empty] | сметная прибыль
|  | ВСЕГО по РАЗДЕЛУ | [8 empty] | 56483.46 | [10 empty] | ВСЕГО по РАЗДЕЛУ
|  | Всего по РАЗДЕЛУ СМР+ПНР+перевозка | [8 empty] | 56483.46 | [10 empty] | Всего по РАЗДЕЛУ СМР+ПНР+перевозка
|  | в том числе | [19 empty] | в том числе
|  | Всего прямые затраты | [8 empty] | 23894.04 | [10 empty] | Всего прямые затраты
|  | в том числе | [19 empty] | в том числе
|  | оплата труда (ОТ) | [8 empty] | 23135.62 | [10 empty] | оплата труда (ОТ)
|  | эксплуатация машин и механизмов | [8 empty] | 503.65 | [10 empty] | эксплуатация машин и механизмов
|  | оплата труда машинистов (ОТм) | [8 empty] | 236.34 | [10 empty] | оплата труда машинистов (ОТм)
|  | материальные ресурсы | [8 empty] | 18.43 | [10 empty] | материальные ресурсы
|  | перевозка | [19 empty] | перевозка
|  | Всего ФОТ | [8 empty] | 23371.96 | [10 empty] | Всего ФОТ
|  | Всего накладные расходы | [8 empty] | 21336.75 | [10 empty] | Всего накладные расходы
|  | Всего сметная прибыль | [8 empty] | 11252.67 | [10 empty] | Всего сметная прибыль
|  | Всего оборудование | [19 empty] | Всего оборудование
|  | Всего прочие затраты | [19 empty] | Всего прочие затраты
|  | Справочно | [19 empty] | Справочно
|  | материальные ресурсы из текущей СНБ (проверка) | [8 empty] | 18.43 | [10 empty] | материальные ресурсы из текущей СНБ (проверка)
|  | материальные ресурсы, отсутствующие в ФРСН | [19 empty] | материальные ресурсы, отсутствующие в ФРСН
|  | оборудование из текущей СНБ (проверка) | [19 empty] | оборудование из текущей СНБ (проверка)
|  | оборудование, отсутствующее в ФРСН | [19 empty] | оборудование, отсутствующее в ФРСН
|  | затраты труда рабочих |  |  |  | 67.8618 | [15 empty] | затраты труда рабочих
|  | затраты труда машинистов |  |  |  | 0.5176 | [15 empty] | затраты труда машинистов
|  | Нормативные затраты труда | [8 empty] | 68.3794 | [10 empty] | Нормативные затраты труда
|  | стоимость пусконаладочных работ "вхолостую" | [19 empty] | стоимость пусконаладочных работ "вхолостую"
|  | стоимость пусконаладочных работ "под нагрузкой" | [19 empty] | стоимость пусконаладочных работ "под нагрузкой"
|  | Строительные работы - ОТ | [19 empty] | Строительные работы - ОТ
|  | Строительные работы - ЭМ | [19 empty] | Строительные работы - ЭМ
|  | Строительные работы - ОТм | [19 empty] | Строительные работы - ОТм
|  | Строительные работы - МР | [19 empty] | Строительные работы - МР
|  | Строительные работы - ФОТ | [19 empty] | Строительные работы - ФОТ
|  | Строительные работы - НР | [19 empty] | Строительные работы - НР
|  | Строительные работы - СП | [19 empty] | Строительные работы - СП
|  | Строительные работы - Материальные ресурсы, отсутствующие в ФРСН (прайсовые) | [19 empty] | Строительные работы - Материальные ресурсы, отсутствующие в ФРСН (прайсовые)
|  | Строительные работы - Независимая перевозка | [19 empty] | Строительные работы - Независимая перевозка
|  | Строительные работы - Прямые затраты | [19 empty] | Строительные работы - Прямые затраты
|  | Строительные работы - Затраты труда рабочих | [19 empty] | Строительные работы - Затраты труда рабочих
|  | Строительные работы - Затраты труда машинистов | [19 empty] | Строительные работы - Затраты труда машинистов
|  | Строительные работы - Затраты труда всего (рабочих и машинистов) | [19 empty] | Строительные работы - Затраты труда всего (рабочих и машинистов)
|  | Монтажные работы - ОТ | [8 empty] | 23135.62 | [10 empty] | Монтажные работы - ОТ
|  | Монтажные работы - ЭМ | [8 empty] | 503.65 | [10 empty] | Монтажные работы - ЭМ
|  | Монтажные работы - ОТм | [8 empty] | 236.34 | [10 empty] | Монтажные работы - ОТм
|  | Монтажные работы - МР | [8 empty] | 18.43 | [10 empty] | Монтажные работы - МР
|  | Монтажные работы - ФОТ | [8 empty] | 23371.96 | [10 empty] | Монтажные работы - ФОТ
|  | Монтажные работы - НР | [8 empty] | 21336.75 | [10 empty] | Монтажные работы - НР
|  | Монтажные работы - СП | [8 empty] | 11252.67 | [10 empty] | Монтажные работы - СП
|  | Монтажные работы - Материальные ресурсы, отсутствующие в ФРСН (прайсовые) | [19 empty] | Монтажные работы - Материальные ресурсы, отсутствующие в ФРСН (прайсовые)
|  | Монтажные работы - Независимая перевозка | [19 empty] | Монтажные работы - Независимая перевозка
|  | Монтажные работы - Прямые затраты | [8 empty] | 23894.04 | [10 empty] | Монтажные работы - Прямые затраты
|  | Монтажные работы - Затраты труда рабочих | [8 empty] | 67.8618 | [10 empty] | Монтажные работы - Затраты труда рабочих
|  | Монтажные работы - Затраты труда машинистов | [8 empty] | 0.5176 | [10 empty] | Монтажные работы - Затраты труда машинистов
|  | Монтажные работы - Затраты труда всего (рабочих и машинистов) | [8 empty] | 68.3794 | [10 empty] | Монтажные работы - Затраты труда всего (рабочих и машинистов)
|  | Пусконаладочные работы - ОТ | [19 empty] | Пусконаладочные работы - ОТ
|  | Пусконаладочные работы - ЭМ | [19 empty] | Пусконаладочные работы - ЭМ
|  | Пусконаладочные работы - ОТм | [19 empty] | Пусконаладочные работы - ОТм
|  | Пусконаладочные работы - МР | [19 empty] | Пусконаладочные работы - МР
|  | Пусконаладочные работы - ФОТ | [19 empty] | Пусконаладочные работы - ФОТ
|  | Пусконаладочные работы - НР | [19 empty] | Пусконаладочные работы - НР
|  | Пусконаладочные работы - СП | [19 empty] | Пусконаладочные работы - СП
|  | Пусконаладочные работы - Материальные ресурсы, отсутствующие в ФРСН (прайсовые) | [19 empty] | Пусконаладочные работы - Материальные ресурсы, отсутствующие в ФРСН (прайсовые)
|  | Пусконаладочные работы - Независимая перевозка | [19 empty] | Пусконаладочные работы - Независимая перевозка
|  | Пусконаладочные работы - Прямые затраты | [19 empty] | Пусконаладочные работы - Прямые затраты
|  | Пусконаладочные работы - Затраты труда рабочих | [19 empty] | Пусконаладочные работы - Затраты труда рабочих
|  | Пусконаладочные работы - Затраты труда машинистов | [19 empty] | Пусконаладочные работы - Затраты труда машинистов
|  | Пусконаладочные работы - Затраты труда всего (рабочих и машинистов) | [19 empty] | Пусконаладочные работы - Затраты труда всего (рабочих и машинистов)
|  | Всего - ОТ | [8 empty] | 23135.62 | [10 empty] | Всего - ОТ
|  | Всего - ЭМ | [8 empty] | 503.65 | [10 empty] | Всего - ЭМ
|  | Всего - ОТм | [8 empty] | 236.34 | [10 empty] | Всего - ОТм
|  | Всего - МР | [8 empty] | 18.43 | [10 empty] | Всего - МР
|  | Всего - Независимая перевозка | [19 empty] | Всего - Независимая перевозка
|  | Всего - НР | [8 empty] | 21336.75 | [10 empty] | Всего - НР
|  | Всего - СП | [8 empty] | 11252.67 | [10 empty] | Всего - СП
|  | Всего - ФОТ | [8 empty] | 23371.96 | [10 empty] | Всего - ФОТ
|  | Всего - Прямые затраты | [8 empty] | 23894.04 | [10 empty] | Всего - Прямые затраты
|  | Всего - Итоговая сметная стоимость (без учета перевозки) | [8 empty] | 56483.46 | [10 empty] | Всего - Итоговая сметная стоимость (без учета перевозки)
|  | 3 | [19 empty] | 3
|  | Материалы заказчика из текущей СНБ | [19 empty] | Материалы заказчика из текущей СНБ
|  | материалы заказчика из текущей СНБ без учета дополнительной перевозки | [19 empty] | материалы заказчика из текущей СНБ без учета дополнительной перевозки
|  | дополнительная перевозка материалов заказчика из текущей СНБ | [19 empty] | дополнительная перевозка материалов заказчика из текущей СНБ
|  | Материалы заказчика, отсутствующие в СНБ | [19 empty] | Материалы заказчика, отсутствующие в СНБ
|  | материалы заказчика, отсутствующие в СНБ без учета дополнительной перевозки | [19 empty] | материалы заказчика, отсутствующие в СНБ без учета дополнительной перевозки
|  | дополнительная перевозка материалов заказчика, отсутствующих в СНБ | [19 empty] | дополнительная перевозка материалов заказчика, отсутствующих в СНБ
|  | Материалы подрядчика из текущей СНБ | [19 empty] | Материалы подрядчика из текущей СНБ
|  | материалы подрядчика из текущей СНБ без учета дополнительной перевозки | [19 empty] | материалы подрядчика из текущей СНБ без учета дополнительной перевозки
|  | дополнительная перевозка материалов подрядчика из текущей СНБ | [19 empty] | дополнительная перевозка материалов подрядчика из текущей СНБ
|  | Материалы подрядчика, отсутствующие в СНБ | [19 empty] | Материалы подрядчика, отсутствующие в СНБ
|  | материалы подрядчика, отсутствующие в СНБ без учета дополнительной перевозки | [19 empty] | материалы подрядчика, отсутствующие в СНБ без учета дополнительной перевозки
|  | дополнительная перевозка материалов подрядчика, отсутствующих в СНБ | [19 empty] | дополнительная перевозка материалов подрядчика, отсутствующих в СНБ
|  | Оборудование заказчика из текущей СНБ | [19 empty] | Оборудование заказчика из текущей СНБ
|  | оборудование заказчика из текущей СНБ без учета дополнительной перевозки | [19 empty] | оборудование заказчика из текущей СНБ без учета дополнительной перевозки
|  | дополнительная перевозка оборудования заказчика из текущей СНБ | [19 empty] | дополнительная перевозка оборудования заказчика из текущей СНБ
|  | Оборудование заказчика, отсутствующее в СНБ | [19 empty] | Оборудование заказчика, отсутствующее в СНБ
|  | оборудование заказчика, отсутствующее в СНБ без учета дополнительной перевозки | [19 empty] | оборудование заказчика, отсутствующее в СНБ без учета дополнительной перевозки
|  | дополнительная перевозка оборудования заказчика, отсутствующего в СНБ | [19 empty] | дополнительная перевозка оборудования заказчика, отсутствующего в СНБ
|  | Оборудование подрядчика из текущей СНБ | [19 empty] | Оборудование подрядчика из текущей СНБ
|  | оборудование подрядчика из текущей СНБ без учета дополнительной перевозки | [19 empty] | оборудование подрядчика из текущей СНБ без учета дополнительной перевозки
|  | дополнительная перевозка оборудования подрядчика из текущей СНБ | [19 empty] | дополнительная перевозка оборудования подрядчика из текущей СНБ
|  | Оборудование подрядчика, отсутствующее в СНБ | [19 empty] | Оборудование подрядчика, отсутствующее в СНБ
|  | оборудование подрядчика, отсутствующее в СНБ без учета дополнительной перевозки | [19 empty] | оборудование подрядчика, отсутствующее в СНБ без учета дополнительной перевозки
|  | дополнительная перевозка оборудования подрядчика, отсутствующего в СНБ | [19 empty] | дополнительная перевозка оборудования подрядчика, отсутствующего в СНБ
|  | Возврат материалов из текущей СНБ | [19 empty] | Возврат материалов из текущей СНБ
|  | возврат материалов из текущей СНБ без учета дополнительной перевозки | [19 empty] | возврат материалов из текущей СНБ без учета дополнительной перевозки
|  | возврат дополнительной перевозки материалов из текущей СНБ | [19 empty] | возврат дополнительной перевозки материалов из текущей СНБ
|  | Возврат материалов, отсутствующих в СНБ | [19 empty] | Возврат материалов, отсутствующих в СНБ
|  | возврат материалов, отсутствующих в СНБ без учета дополнительной перевозки | [19 empty] | возврат материалов, отсутствующих в СНБ без учета дополнительной перевозки
|  | возврат дополнительной перевозки материалов, отсутствующих в СНБ | [19 empty] | возврат дополнительной перевозки материалов, отсутствующих в СНБ
|  | Всего возврат материалов | [19 empty] | Всего возврат материалов
|  | Возврат оборудования из текущей СНБ | [19 empty] | Возврат оборудования из текущей СНБ
|  | возврат оборудования из текущей СНБ без учета дополнительной перевозки | [19 empty] | возврат оборудования из текущей СНБ без учета дополнительной перевозки
|  | возврат дополнительной перевозки оборудования из текущей СНБ | [19 empty] | возврат дополнительной перевозки оборудования из текущей СНБ
|  | Возврат оборудования, отсутствующего в СНБ | [19 empty] | Возврат оборудования, отсутствующего в СНБ
|  | возврат оборудования, отсутствующего в СНБ без учета дополнительной перевозки | [19 empty] | возврат оборудования, отсутствующего в СНБ без учета дополнительной перевозки
|  | возврат дополнительной перевозки оборудования, отсутствующего в СНБ | [19 empty] | возврат дополнительной перевозки оборудования, отсутствующего в СНБ
|  | Всего возврат оборудования | [19 empty] | Всего возврат оборудования
Раздел 2. ВРУ А | [13 empty] | Раздел 2. ВРУ А
6 | ГЭСНм 08-03-571-04 | Щит заводского изготовления однорядный или двухрядный: шкафного исполнения, глубина до 600 мм | м | 0.6 |  | 0.6
| 1 | ОТ | чел.-ч |  |  | 3.09 |  |  |  |  | 1316.06
| 1-100-42 | Средний разряд работы 4,2 | чел.-ч | 5.15 |  | 3.09 |  |  | 425.91 |  | 1316.06
Объём: (0,6)*5,15
| 2 | ЭМ | [8 empty] | 1161.6
|  | ОТм(ЗТм) | чел.-ч |  |  | 0.924 |  |  |  |  | 447.71
| 91.05.05-015 | Краны на автомобильном ходу, грузоподъемность 16 т | маш.-ч | 0.77 |  | 0.462 |  |  | 1726.36 |  | 797.58
Объём: (0,6)*0,77
| 4-100-060 | Средний разряд машиниста 6,0 | чел.-ч | 0.77 |  | 0.462 |  |  | 555.53 |  | 256.65
Объём: (0,462)*1
| 91.14.02-001 | Автомобили бортовые, грузоподъемность до 5 т | маш.-ч | 0.77 |  | 0.462 |  |  | 698.54 |  | 322.73
Объём: (0,6)*0,77
| 4-100-040 | Средний разряд машиниста 4,0 | чел.-ч | 0.77 |  | 0.462 |  |  | 413.56 |  | 191.06
Объём: (0,462)*1
| 91.17.04-233 | Аппараты сварочные для ручной дуговой сварки, сварочный ток до 350 А | маш.-ч | 1.9 |  | 1.14 |  |  | 36.22 |  | 41.29
Объём: (0,6)*1,9
| 4 | М | [8 empty] | 186.24
| 01.7.11.07-0227 | Электроды сварочные для сварки низколегированных и углеродистых сталей УОНИ 13/45, Э42А, диаметр 4-5 мм | кг | 0.15 |  | 0.09 | 155.63 | 1.04 | 161.86 |  | 14.57
Объём: (0,6)*0,15
| 01.7.15.03-0042 | Болты с гайками и шайбами строительные | кг | 0.51 |  | 0.306 | 174.93 | 1.23 | 215.16 |  | 65.84
Объём: (0,6)*0,51
| 08.3.07.01-0052 | Прокат стальной горячекатаный полосовой, марки стали Ст3сп, Ст3пс, размеры 50х5 мм | т | 0.0004 |  | 0.00024 | 70310.45 | 0.9 | 63279.41 |  | 15.19
Объём: (0,6)*0,0004
| 14.4.02.04-0142 | Краска масляная МА-0115, мумия, сурик железный | кг | 0.15 |  | 0.09 | 79.88 | 1.57 | 125.41 |  | 11.29
Объём: (0,6)*0,15
| 20.1.02.23-0082 | Перемычки гибкие, тип ПГС-50 | 10 шт | 0.1 |  | 0.06 | 944.69 | 1.4 | 1322.57 |  | 79.35
Объём: (0,6)*0,1
|  | Итого прямые затраты | [8 empty] | 3111.61
6.1 | 421/пр_2020_п.75_пп.а | Сметная стоимость вспомогательных ненормируемых материальных ресурсов, не учтенная в сметной норме, 2% | % | 2 |  | 2 |  |  |  |  | 26.32
|  | ФОТ | [8 empty] | 1763.77
| Пр/812-049.3-1 | НР Электротехнические установки на других объектах | % | 97 |  | 97 |  |  |  |  | 1710.86
| Пр/774-049.3 | СП Электротехнические установки на других объектах | % | 51 |  | 51 |  |  |  |  | 899.52
|  | Всего по позиции | [6 empty] | 9580.52 |  | 5748.31
7 | ТЦ_20.4.04.02_39_7704844420_05.05.2025_01_61.1 | Шкаф цельносварной ВРУ-1 18.80.60-2Д IP54 TITAN IEK | шт | 1 |  | 1 |  |  | 73087 |  | 73087
Формула ценообразования: 73087
|  | Всего по позиции | [6 empty] | 73087 |  | 73087
8 | ТЦ_20.4.04.02_39_7704844420_05.05.2025_01_62.1 | Панель боковая для ВРУ 18.ХХ.60 IP54 TITAN (комп. 2шт.) | шт | 1 |  | 1 |  |  | 11593 |  | 11593
Формула ценообразования: 11593
|  | Всего по позиции | [6 empty] | 11593 |  | 11593
9 | ГЭСНм 08-03-521-15 | Рубильник на плите с центральной или боковой рукояткой или управлением штангой, устанавливаемый на металлическом основании,: трехполюсный на ток до 250 А | шт | 2 |  | 2
| 1 | ОТ | чел.-ч |  |  | 4.84 |  |  |  |  | 2210.77
| 1-100-47 | Средний разряд работы 4,7 | чел.-ч | 2.42 |  | 4.84 |  |  | 456.77 |  | 2210.77
Объём: (2,0)*2,42
| 2 | ЭМ | [8 empty] | 11.06
|  | ОТм(ЗТм) | чел.-ч
| 91.21.16-012 | Прессы гидравлические с электроприводом | маш.-ч | 0.324 |  | 0.648 | 12.74 | 1.34 | 17.07 |  | 11.06
Объём: (2,0)*0,324
| 4 | М | [8 empty] | 381.82
| 01.3.01.02-0002 | Вазелин технический | кг | 0.048 |  | 0.096 | 150.04 | 2.71 | 406.61 |  | 39.03
Объём: (2,0)*0,048
| 01.7.02.09-0002 | Шпагат бумажный, диаметр 2,5 мм | кг | 0.008 |  | 0.016 | 187.38 | 1.07 | 200.5 |  | 3.21
Объём: (2,0)*0,008
| 01.7.03.04-0001 | Электроэнергия | кВт-ч | 0.0312 |  | 0.0624 |  |  | 7.72 |  | 0.48
Объём: (2,0)*0,0312
| 01.7.06.05-0041 | Ленты изоляционные хлопчатобумажные прорезиненные для электромонтажных и ремонтных работ, цвет черный, ширина 20 мм, толщина 0,35 мм | м | 6 |  | 12 | 5.87 | 1.07 | 6.28 |  | 75.36
Объём: (2,0)*6
| 01.7.15.03-0042 | Болты с гайками и шайбами строительные | кг | 0.53 |  | 1.06 | 174.93 | 1.23 | 215.16 |  | 228.07
Объём: (2,0)*0,53
| 01.7.20.04-0005 | Нитки швейные армированные | кг | 0.005 |  | 0.01 | 395.65 | 1.57 | 621.17 |  | 6.21
Объём: (2,0)*0,005
| 14.4.02.04-0142 | Краска масляная МА-0115, мумия, сурик железный | кг | 0.07 |  | 0.14 | 79.88 | 1.57 | 125.41 |  | 17.56
Объём: (2,0)*0,07
| 14.4.03.06-0001 | Лак электроизоляционный МЛ-92 | кг | 0.03 |  | 0.06 | 157.44 | 1.26 | 198.37 |  | 11.9
Объём: (2,0)*0,03
|  | Итого прямые затраты | [8 empty] | 2603.65
9.1 | 421/пр_2020_п.75_пп.а | Сметная стоимость вспомогательных ненормируемых материальных ресурсов, не учтенная в сметной норме, 2% | % | 2 |  | 2 |  |  |  |  | 44.22
|  | ФОТ | [8 empty] | 2210.77
| Пр/812-049.3-1 | НР Электротехнические установки на других объектах | % | 97 |  | 97 |  |  |  |  | 2144.45
| Пр/774-049.3 | СП Электротехнические установки на других объектах | % | 51 |  | 51 |  |  |  |  | 1127.49
|  | Всего по позиции | [6 empty] | 2959.91 |  | 5919.81
10 | ТЦ_62.3.03.00_39_7704844420_05.05.2025_01_63.1 | Выключатель-разъединитель ВР32И-35В71250 250А | шт | 2 |  | 2 |  |  | 5707.5 |  | 11415
Формула ценообразования: 5707,5
|  | Всего по позиции | [6 empty] | 5707.5 |  | 11415
11 | ГЭСНм 08-03-526-02 | Автомат одно-, двух-, трехполюсный, устанавливаемый на конструкции: на стене или колонне, на ток до 100 А | шт | 13 |  | 13
Объём: 2+1+1+1+2+6
| 1 | ОТ | чел.-ч |  |  | 26 |  |  |  |  | 10632.18
| 1-100-39 | Средний разряд работы 3,9 | чел.-ч | 2 |  | 26 |  |  | 408.93 |  | 10632.18
Объём: (13,0)*2
| 2 | ЭМ | [8 empty] | 404.92
|  | ОТм(ЗТм) | чел.-ч |  |  | 0.26 |  |  |  |  | 125.98
| 91.05.05-015 | Краны на автомобильном ходу, грузоподъемность 16 т | маш.-ч | 0.01 |  | 0.13 |  |  | 1726.36 |  | 224.43
Объём: (13,0)*0,01
| 4-100-060 | Средний разряд машиниста 6,0 | чел.-ч | 0.01 |  | 0.13 |  |  | 555.53 |  | 72.22
Объём: (0,13)*1
| 91.14.02-001 | Автомобили бортовые, грузоподъемность до 5 т | маш.-ч | 0.01 |  | 0.13 |  |  | 698.54 |  | 90.81
Объём: (13,0)*0,01
| 4-100-040 | Средний разряд машиниста 4,0 | чел.-ч | 0.01 |  | 0.13 |  |  | 413.56 |  | 53.76
Объём: (0,13)*1
| 91.17.04-233 | Аппараты сварочные для ручной дуговой сварки, сварочный ток до 350 А | маш.-ч | 0.108 |  | 1.404 |  |  | 36.22 |  | 50.85
Объём: (13,0)*0,108
| 91.21.16-012 | Прессы гидравлические с электроприводом | маш.-ч | 0.175 |  | 2.275 | 12.74 | 1.34 | 17.07 |  | 38.83
Объём: (13,0)*0,175
| 4 | М | [8 empty] | 7123.69
| 01.3.01.02-0002 | Вазелин технический | кг | 0.009 |  | 0.117 | 150.04 | 2.71 | 406.61 |  | 47.57
Объём: (13,0)*0,009
| 01.7.02.09-0002 | Шпагат бумажный, диаметр 2,5 мм | кг | 0.004 |  | 0.052 | 187.38 | 1.07 | 200.5 |  | 10.43
Объём: (13,0)*0,004
| 01.7.03.04-0001 | Электроэнергия | кВт-ч | 0.0208 |  | 0.2704 |  |  | 7.72 |  | 2.09
Объём: (13,0)*0,0208
| 01.7.06.05-0041 | Ленты изоляционные хлопчатобумажные прорезиненные для электромонтажных и ремонтных работ, цвет черный, ширина 20 мм, толщина 0,35 мм | м | 3 |  | 39 | 5.87 | 1.07 | 6.28 |  | 244.92
Объём: (13,0)*3
| 01.7.11.07-0227 | Электроды сварочные для сварки низколегированных и углеродистых сталей УОНИ 13/45, Э42А, диаметр 4-5 мм | кг | 0.07 |  | 0.91 | 155.63 | 1.04 | 161.86 |  | 147.29
Объём: (13,0)*0,07
| 01.7.15.03-0042 | Болты с гайками и шайбами строительные | кг | 0.38 |  | 4.94 | 174.93 | 1.23 | 215.16 |  | 1062.89
Объём: (13,0)*0,38
| 01.7.15.07-0014 | Дюбели распорные полипропиленовые | 100 шт | 0.014 |  | 0.182 | 41.71 | 1.35 | 56.31 |  | 10.25
Объём: (13,0)*0,014
| 01.7.20.04-0005 | Нитки швейные армированные | кг | 0.002 |  | 0.026 | 395.65 | 1.57 | 621.17 |  | 16.15
Объём: (13,0)*0,002
| 07.2.07.04-0007 | Конструкции стальные индивидуального изготовления из сортового проката | т | 0.002 |  | 0.026 | 105278.81 | 1.37 | 144231.97 |  | 3750.03
Объём: (13,0)*0,002
| 14.4.02.04-0142 | Краска масляная МА-0115, мумия, сурик железный | кг | 0.047 |  | 0.611 | 79.88 | 1.57 | 125.41 |  | 76.63
Объём: (13,0)*0,047
| 14.4.03.06-0001 | Лак электроизоляционный МЛ-92 | кг | 0.014 |  | 0.182 | 157.44 | 1.26 | 198.37 |  | 36.1
Объём: (13,0)*0,014
| 20.1.02.23-0082 | Перемычки гибкие, тип ПГС-50 | 10 шт | 0.1 |  | 1.3 | 944.69 | 1.4 | 1322.57 |  | 1719.34
Объём: (13,0)*0,1
|  | Итого прямые затраты | [8 empty] | 18286.77
11.1 | 421/пр_2020_п.75_пп.а | Сметная стоимость вспомогательных ненормируемых материальных ресурсов, не учтенная в сметной норме, 2% | % | 2 |  | 2 |  |  |  |  | 212.64
|  | ФОТ | [8 empty] | 10758.16
| Пр/812-049.3-1 | НР Электротехнические установки на других объектах | % | 97 |  | 97 |  |  |  |  | 10435.42
| Пр/774-049.3 | СП Электротехнические установки на других объектах | % | 51 |  | 51 |  |  |  |  | 5486.66
|  | Всего по позиции | [6 empty] | 2647.81 |  | 34421.49
12 | ТЦ_62.1.01.09_39_7704844420_05.05.2025_01_64.1 | Автоматический выключатель в литом корпусе, 3P, 35кА, 80А, расцепитель термомагнитный регулируемый AR-MCCB-3A-035-0080A-ATUC | шт | 2 |  | 2 |  |  | 19398 |  | 38796
Формула ценообразования: 19398
|  | Всего по позиции | [6 empty] | 19398 |  | 38796
13 | 62.1.01.09-1275 | Выключатель автоматический 3P, 40 А, 6 кА, характеристика C | шт | 1 |  | 1 | 654.01 | 1.26 | 824.05 |  | 824.05
|  | Всего по позиции | [6 empty] | 824.05 |  | 824.05
14 | 62.1.01.09-1274 | Выключатель автоматический 3P, 32 А, 6 кА, характеристика C | шт | 3 |  | 3 | 656.89 | 1.26 | 827.68 |  | 2483.04
Объём: 1+2
|  | Всего по позиции | [6 empty] | 827.68 |  | 2483.04
15 | 62.1.01.09-1220 | Выключатель автоматический 3P, 50 А, 6 кА, характеристика B | шт | 1 |  | 1 | 722.05 | 1.26 | 909.78 |  | 909.78
|  | Всего по позиции | [6 empty] | 909.78 |  | 909.78
16 | 62.1.05.04-0006 | Устройство защиты от дугового пробоя, время срабатывания при искрении 40 мс, минимальный обнаруживаемый ток искрения 2,5 А, номинальный ток в защищаемой цепи 63 А | шт | 6 |  | 6 | 5705.19 | 1.08 | 6161.61 |  | 36969.66
|  | Всего по позиции | [6 empty] | 6161.61 |  | 36969.66
17 | ГЭСНм 08-03-526-01 | Автомат одно-, двух-, трехполюсный, устанавливаемый на конструкции: на стене или колонне, на ток до 25 А | шт | 42 |  | 42
Объём: 7+2+17+2+2+2+5+5
| 1 | ОТ | чел.-ч |  |  | 56.28 |  |  |  |  | 23014.58
| 1-100-39 | Средний разряд работы 3,9 | чел.-ч | 1.34 |  | 56.28 |  |  | 408.93 |  | 23014.58
Объём: (42,0)*1,34
| 2 | ЭМ | [8 empty] | 164.29
|  | ОТм(ЗТм) | чел.-ч
| 91.17.04-233 | Аппараты сварочные для ручной дуговой сварки, сварочный ток до 350 А | маш.-ч | 0.108 |  | 4.536 |  |  | 36.22 |  | 164.29
Объём: (42,0)*0,108
| 4 | М | [8 empty] | 13211.4
| 01.3.01.02-0002 | Вазелин технический | кг | 0.006 |  | 0.252 | 150.04 | 2.71 | 406.61 |  | 102.47
Объём: (42,0)*0,006
| 01.7.02.09-0002 | Шпагат бумажный, диаметр 2,5 мм | кг | 0.001 |  | 0.042 | 187.38 | 1.07 | 200.5 |  | 8.42
Объём: (42,0)*0,001
| 01.7.03.04-0001 | Электроэнергия | кВт-ч | 0.0208 |  | 0.8736 |  |  | 7.72 |  | 6.74
Объём: (42,0)*0,0208
| 01.7.06.05-0041 | Ленты изоляционные хлопчатобумажные прорезиненные для электромонтажных и ремонтных работ, цвет черный, ширина 20 мм, толщина 0,35 мм | м | 1 |  | 42 | 5.87 | 1.07 | 6.28 |  | 263.76
Объём: (42,0)*1
| 01.7.11.07-0227 | Электроды сварочные для сварки низколегированных и углеродистых сталей УОНИ 13/45, Э42А, диаметр 4-5 мм | кг | 0.07 |  | 2.94 | 155.63 | 1.04 | 161.86 |  | 475.87
Объём: (42,0)*0,07
| 01.7.15.03-0042 | Болты с гайками и шайбами строительные | кг | 0.049 |  | 2.058 | 174.93 | 1.23 | 215.16 |  | 442.8
Объём: (42,0)*0,049
| 01.7.15.07-0014 | Дюбели распорные полипропиленовые | 100 шт | 0.014 |  | 0.588 | 41.71 | 1.35 | 56.31 |  | 33.11
Объём: (42,0)*0,014
| 01.7.20.04-0005 | Нитки швейные армированные | кг | 0.001 |  | 0.042 | 395.65 | 1.57 | 621.17 |  | 26.09
Объём: (42,0)*0,001
| 07.2.07.04-0007 | Конструкции стальные индивидуального изготовления из сортового проката | т | 0.001 |  | 0.042 | 105278.81 | 1.37 | 144231.97 |  | 6057.74
Объём: (42,0)*0,001
| 14.4.02.04-0142 | Краска масляная МА-0115, мумия, сурик железный | кг | 0.036 |  | 1.512 | 79.88 | 1.57 | 125.41 |  | 189.62
Объём: (42,0)*0,036
| 14.4.03.06-0001 | Лак электроизоляционный МЛ-92 | кг | 0.006 |  | 0.252 | 157.44 | 1.26 | 198.37 |  | 49.99
Объём: (42,0)*0,006
| 20.1.02.23-0082 | Перемычки гибкие, тип ПГС-50 | 10 шт | 0.1 |  | 4.2 | 944.69 | 1.4 | 1322.57 |  | 5554.79
Объём: (42,0)*0,1
|  | Итого прямые затраты | [8 empty] | 36390.27
17.1 | 421/пр_2020_п.75_пп.а | Сметная стоимость вспомогательных ненормируемых материальных ресурсов, не учтенная в сметной норме, 2% | % | 2 |  | 2 |  |  |  |  | 460.29
|  | ФОТ | [8 empty] | 23014.58
| Пр/812-049.3-1 | НР Электротехнические установки на других объектах | % | 97 |  | 97 |  |  |  |  | 22324.14
| Пр/774-049.3 | СП Электротехнические установки на других объектах | % | 51 |  | 51 |  |  |  |  | 11737.44
|  | Всего по позиции | [6 empty] | 1688.38 |  | 70912.14
18 | 62.1.01.09-1256 | Выключатель автоматический 2P, 10 А, 6 кА, характеристика C | шт | 7 |  | 7 | 404.41 | 1.26 | 509.56 |  | 3566.92
|  | Всего по позиции | [6 empty] | 509.56 |  | 3566.92
19 | 62.1.01.09-1255 | Выключатель автоматический 2P, 6А, 6 кА, характеристика C | шт | 2 |  | 2 | 408.98 | 1.26 | 515.31 |  | 1030.62
|  | Всего по позиции | [6 empty] | 515.31 |  | 1030.62
20 | ТЦ_62.1.01.09_39_7704844420_05.05.2025_01_65.1 | Выключатель автоматический дифференциальный 1Р+N, 16А, х-ка B AR-B06S 1Р+N B16 30мА тип А | шт | 17 |  | 17 |  |  | 4855 |  | 82535
Формула ценообразования: 4855
|  | Всего по позиции | [6 empty] | 4855 |  | 82535
21 | 62.1.01.09-1273 | Выключатель автоматический 3P, 25 А, 6 кА, характеристика C | шт | 2 |  | 2 | 611.39 | 1.26 | 770.35 |  | 1540.7
|  | Всего по позиции | [6 empty] | 770.35 |  | 1540.7
22 | 62.1.01.09-1272 | Выключатель автоматический 3P, 20 А, 6 кА, характеристика C | шт | 4 |  | 4 | 733.03 | 1.26 | 923.62 |  | 3694.48
Объём: 2+2
|  | Всего по позиции | [6 empty] | 923.62 |  | 3694.48
23 | 62.1.01.09-1216 | Выключатель автоматический 3P, 16 А, 6 кА, характеристика B | шт | 5 |  | 5 | 687.52 | 1.26 | 866.28 |  | 4331.4
|  | Всего по позиции | [6 empty] | 866.28 |  | 4331.4
24 | ТЦ_62.1.01.09_39_7704844420_05.05.2025_01_66.1 | Выключатель дифференциального тока (УЗО), 25А, 4 полюса, 30мА тип B | шт | 5 |  | 5 |  |  | 30998.5 |  | 154992.5
Формула ценообразования: 30998,5
|  | Всего по позиции | [6 empty] | 30998.5 |  | 154992.5
|  | Итого прямые по всем-всем позициям | [6 empty] | 65479.4 |  | 488904.92 | [10 empty] | Итого прямые по всем-всем позициям
|  | Итого прямые затраты по разделу 2. ВРУ А | [8 empty] | 145815.77 | [10 empty] | Итого прямые затраты по разделу 2. ВРУ А
|  | в том числе | [19 empty] | в том числе
|  | оплата труда (ОТ) | [8 empty] | 37173.59 | [10 empty] | оплата труда (ОТ)
|  | эксплуатация машин и механизмов | [8 empty] | 1741.87 | [10 empty] | эксплуатация машин и механизмов
|  | оплата труда машинистов (ОТм) | [8 empty] | 573.69 | [10 empty] | оплата труда машинистов (ОТм)
|  | материальные ресурсы | [8 empty] | 106326.62 | [10 empty] | материальные ресурсы
|  | Итого ФОТ | [8 empty] | 37747.28 | [10 empty] | Итого ФОТ
|  | Итого накладные расходы | [8 empty] | 36614.87 | [10 empty] | Итого накладные расходы
|  | Итого сметная прибыль | [8 empty] | 19251.11 | [10 empty] | Итого сметная прибыль
|  | Итого оборудование | [8 empty] | 343089.15 | [10 empty] | Итого оборудование
|  | Итого по разделу 2. ВРУ А | [8 empty] | 544770.9 | [10 empty] | Итого по разделу 2. ВРУ А
|  | Справочно | [19 empty] | Справочно
|  | материальные ресурсы, отсутствующие в ФРСН | [8 empty] | 84680 | [10 empty] | материальные ресурсы, отсутствующие в ФРСН
|  | оборудование, отсутствующее в ФРСН | [8 empty] | 287738.5 | [10 empty] | оборудование, отсутствующее в ФРСН
|  | затраты труда рабочих |  |  |  | 90.21 | [15 empty] | затраты труда рабочих
|  | затраты труда машинистов |  |  |  | 1.184 | [15 empty] | затраты труда машинистов
|  | ИТОГИ ПО РАЗДЕЛУ | [19 empty] | ИТОГИ ПО РАЗДЕЛУ
|  | ВСЕГО строительные работы | [19 empty] | ВСЕГО строительные работы
|  | строительные работы без учета перевозки | [19 empty] | строительные работы без учета перевозки
|  | прямые затраты | [19 empty] | прямые затраты
|  | оплата труда (ОТ) | [19 empty] | оплата труда (ОТ)
|  | эксплуатация машин и механизмов | [19 empty] | эксплуатация машин и механизмов
|  | оплата труда машинистов (ОТм) | [19 empty] | оплата труда машинистов (ОТм)
|  | материальные ресурсы | [19 empty] | материальные ресурсы
|  | перевозка | [19 empty] | перевозка
|  | ФОТ | [19 empty] | ФОТ
|  | накладные расходы | [19 empty] | накладные расходы
|  | сметная прибыль | [19 empty] | сметная прибыль
|  | ВСЕГО монтажные работы | [8 empty] | 201681.75 | [10 empty] | ВСЕГО монтажные работы
|  | монтажные работы без учета перевозки | [8 empty] | 201681.75 | [10 empty] | монтажные работы без учета перевозки
|  | в том числе | [19 empty] | в том числе
|  | прямые затраты | [8 empty] | 145815.77 | [10 empty] | прямые затраты
|  | в том числе | [19 empty] | в том числе
|  | оплата труда (ОТ) | [8 empty] | 37173.59 | [10 empty] | оплата труда (ОТ)
|  | эксплуатация машин и механизмов | [8 empty] | 1741.87 | [10 empty] | эксплуатация машин и механизмов
|  | оплата труда машинистов (ОТм) | [8 empty] | 573.69 | [10 empty] | оплата труда машинистов (ОТм)
|  | материальные ресурсы | [8 empty] | 106326.62 | [10 empty] | материальные ресурсы
|  | перевозка | [19 empty] | перевозка
|  | ФОТ | [8 empty] | 37747.28 | [10 empty] | ФОТ
|  | накладные расходы | [8 empty] | 36614.87 | [10 empty] | накладные расходы
|  | сметная прибыль | [8 empty] | 19251.11 | [10 empty] | сметная прибыль
|  | ВСЕГО оборудование | [8 empty] | 343089.15 | [10 empty] | ВСЕГО оборудование
|  | в том числе | [19 empty] | в том числе
|  | оборудование без учета дополнительной перевозки | [8 empty] | 343089.15 | [10 empty] | оборудование без учета дополнительной перевозки
|  | дополнительная перевозка оборудования | [19 empty] | дополнительная перевозка оборудования
|  | ВСЕГО прочие затраты | [19 empty] | ВСЕГО прочие затраты
|  | прочие затраты | [19 empty] | прочие затраты
|  | прочие работы | [19 empty] | прочие работы
|  | пусконаладочные работы без учета перевозки | [19 empty] | пусконаладочные работы без учета перевозки
|  | прямые затраты | [19 empty] | прямые затраты
|  | оплата труда (ОТ) | [19 empty] | оплата труда (ОТ)
|  | эксплуатация машин и механизмов | [19 empty] | эксплуатация машин и механизмов
|  | оплата труда машинистов (ОТм) | [19 empty] | оплата труда машинистов (ОТм)
|  | материальные ресурсы | [19 empty] | материальные ресурсы
|  | перевозка | [19 empty] | перевозка
|  | ФОТ | [19 empty] | ФОТ
|  | накладные расходы | [19 empty] | накладные расходы
|  | сметная прибыль | [19 empty] | сметная прибыль
|  | ВСЕГО по РАЗДЕЛУ | [8 empty] | 544770.9 | [10 empty] | ВСЕГО по РАЗДЕЛУ
|  | Всего по РАЗДЕЛУ СМР+ПНР+перевозка | [8 empty] | 201681.75 | [10 empty] | Всего по РАЗДЕЛУ СМР+ПНР+перевозка
|  | в том числе | [19 empty] | в том числе
|  | Всего прямые затраты | [8 empty] | 145815.77 | [10 empty] | Всего прямые затраты
|  | в том числе | [19 empty] | в том числе
|  | оплата труда (ОТ) | [8 empty] | 37173.59 | [10 empty] | оплата труда (ОТ)
|  | эксплуатация машин и механизмов | [8 empty] | 1741.87 | [10 empty] | эксплуатация машин и механизмов
|  | оплата труда машинистов (ОТм) | [8 empty] | 573.69 | [10 empty] | оплата труда машинистов (ОТм)
|  | материальные ресурсы | [8 empty] | 106326.62 | [10 empty] | материальные ресурсы
|  | перевозка | [19 empty] | перевозка
|  | Всего ФОТ | [8 empty] | 37747.28 | [10 empty] | Всего ФОТ
|  | Всего накладные расходы | [8 empty] | 36614.87 | [10 empty] | Всего накладные расходы
|  | Всего сметная прибыль | [8 empty] | 19251.11 | [10 empty] | Всего сметная прибыль
|  | Всего оборудование | [8 empty] | 343089.15 | [10 empty] | Всего оборудование
|  | Всего прочие затраты | [19 empty] | Всего прочие затраты
|  | Справочно | [19 empty] | Справочно
|  | материальные ресурсы из текущей СНБ (проверка) | [8 empty] | 21646.62 | [10 empty] | материальные ресурсы из текущей СНБ (проверка)
|  | материальные ресурсы, отсутствующие в ФРСН | [8 empty] | 84680 | [10 empty] | материальные ресурсы, отсутствующие в ФРСН
|  | оборудование из текущей СНБ (проверка) | [8 empty] | 55350.65 | [10 empty] | оборудование из текущей СНБ (проверка)
|  | оборудование, отсутствующее в ФРСН | [8 empty] | 287738.5 | [10 empty] | оборудование, отсутствующее в ФРСН
|  | затраты труда рабочих |  |  |  | 90.21 | [15 empty] | затраты труда рабочих
|  | затраты труда машинистов |  |  |  | 1.184 | [15 empty] | затраты труда машинистов
|  | Нормативные затраты труда | [8 empty] | 91.394 | [10 empty] | Нормативные затраты труда
|  | стоимость пусконаладочных работ "вхолостую" | [19 empty] | стоимость пусконаладочных работ "вхолостую"
|  | стоимость пусконаладочных работ "под нагрузкой" | [19 empty] | стоимость пусконаладочных работ "под нагрузкой"
|  | Строительные работы - ОТ | [19 empty] | Строительные работы - ОТ
|  | Строительные работы - ЭМ | [19 empty] | Строительные работы - ЭМ
|  | Строительные работы - ОТм | [19 empty] | Строительные работы - ОТм
|  | Строительные работы - МР | [19 empty] | Строительные работы - МР
|  | Строительные работы - ФОТ | [19 empty] | Строительные работы - ФОТ
|  | Строительные работы - НР | [19 empty] | Строительные работы - НР
|  | Строительные работы - СП | [19 empty] | Строительные работы - СП
|  | Строительные работы - Материальные ресурсы, отсутствующие в ФРСН (прайсовые) | [19 empty] | Строительные работы - Материальные ресурсы, отсутствующие в ФРСН (прайсовые)
|  | Строительные работы - Независимая перевозка | [19 empty] | Строительные работы - Независимая перевозка
|  | Строительные работы - Прямые затраты | [19 empty] | Строительные работы - Прямые затраты
|  | Строительные работы - Затраты труда рабочих | [19 empty] | Строительные работы - Затраты труда рабочих
|  | Строительные работы - Затраты труда машинистов | [19 empty] | Строительные работы - Затраты труда машинистов
|  | Строительные работы - Затраты труда всего (рабочих и машинистов) | [19 empty] | Строительные работы - Затраты труда всего (рабочих и машинистов)
|  | Монтажные работы - ОТ | [8 empty] | 37173.59 | [10 empty] | Монтажные работы - ОТ
|  | Монтажные работы - ЭМ | [8 empty] | 1741.87 | [10 empty] | Монтажные работы - ЭМ
|  | Монтажные работы - ОТм | [8 empty] | 573.69 | [10 empty] | Монтажные работы - ОТм
|  | Монтажные работы - МР | [8 empty] | 106326.62 | [10 empty] | Монтажные работы - МР
|  | Монтажные работы - ФОТ | [8 empty] | 37747.28 | [10 empty] | Монтажные работы - ФОТ
|  | Монтажные работы - НР | [8 empty] | 36614.87 | [10 empty] | Монтажные работы - НР
|  | Монтажные работы - СП | [8 empty] | 19251.11 | [10 empty] | Монтажные работы - СП
|  | Монтажные работы - Материальные ресурсы, отсутствующие в ФРСН (прайсовые) | [8 empty] | 84680 | [10 empty] | Монтажные работы - Материальные ресурсы, отсутствующие в ФРСН (прайсовые)
|  | Монтажные работы - Независимая перевозка | [19 empty] | Монтажные работы - Независимая перевозка
|  | Монтажные работы - Прямые затраты | [8 empty] | 145815.77 | [10 empty] | Монтажные работы - Прямые затраты
|  | Монтажные работы - Затраты труда рабочих | [8 empty] | 90.21 | [10 empty] | Монтажные работы - Затраты труда рабочих
|  | Монтажные работы - Затраты труда машинистов | [8 empty] | 1.184 | [10 empty] | Монтажные работы - Затраты труда машинистов
|  | Монтажные работы - Затраты труда всего (рабочих и машинистов) | [8 empty] | 91.394 | [10 empty] | Монтажные работы - Затраты труда всего (рабочих и машинистов)
|  | Пусконаладочные работы - ОТ | [19 empty] | Пусконаладочные работы - ОТ
|  | Пусконаладочные работы - ЭМ | [19 empty] | Пусконаладочные работы - ЭМ
|  | Пусконаладочные работы - ОТм | [19 empty] | Пусконаладочные работы - ОТм
|  | Пусконаладочные работы - МР | [19 empty] | Пусконаладочные работы - МР
|  | Пусконаладочные работы - ФОТ | [19 empty] | Пусконаладочные работы - ФОТ
|  | Пусконаладочные работы - НР | [19 empty] | Пусконаладочные работы - НР
|  | Пусконаладочные работы - СП | [19 empty] | Пусконаладочные работы - СП
|  | Пусконаладочные работы - Материальные ресурсы, отсутствующие в ФРСН (прайсовые) | [19 empty] | Пусконаладочные работы - Материальные ресурсы, отсутствующие в ФРСН (прайсовые)
|  | Пусконаладочные работы - Независимая перевозка | [19 empty] | Пусконаладочные работы - Независимая перевозка
|  | Пусконаладочные работы - Прямые затраты | [19 empty] | Пусконаладочные работы - Прямые затраты
|  | Пусконаладочные работы - Затраты труда рабочих | [19 empty] | Пусконаладочные работы - Затраты труда рабочих
|  | Пусконаладочные работы - Затраты труда машинистов | [19 empty] | Пусконаладочные работы - Затраты труда машинистов
|  | Пусконаладочные работы - Затраты труда всего (рабочих и машинистов) | [19 empty] | Пусконаладочные работы - Затраты труда всего (рабочих и машинистов)
|  | Всего - ОТ | [8 empty] | 37173.59 | [10 empty] | Всего - ОТ
|  | Всего - ЭМ | [8 empty] | 1741.87 | [10 empty] | Всего - ЭМ
|  | Всего - ОТм | [8 empty] | 573.69 | [10 empty] | Всего - ОТм
|  | Всего - МР | [8 empty] | 106326.62 | [10 empty] | Всего - МР
|  | Всего - Независимая перевозка | [19 empty] | Всего - Независимая перевозка
|  | Всего - НР | [8 empty] | 36614.87 | [10 empty] | Всего - НР
|  | Всего - СП | [8 empty] | 19251.11 | [10 empty] | Всего - СП
|  | Всего - ФОТ | [8 empty] | 37747.28 | [10 empty] | Всего - ФОТ
|  | Всего - Прямые затраты | [8 empty] | 145815.77 | [10 empty] | Всего - Прямые затраты
|  | Всего - Итоговая сметная стоимость (без учета перевозки) | [8 empty] | 201681.75 | [10 empty] | Всего - Итоговая сметная стоимость (без учета перевозки)
|  | 3 | [19 empty] | 3
|  | Материалы заказчика из текущей СНБ | [19 empty] | Материалы заказчика из текущей СНБ
|  | материалы заказчика из текущей СНБ без учета дополнительной перевозки | [19 empty] | материалы заказчика из текущей СНБ без учета дополнительной перевозки
|  | дополнительная перевозка материалов заказчика из текущей СНБ | [19 empty] | дополнительная перевозка материалов заказчика из текущей СНБ
|  | Материалы заказчика, отсутствующие в СНБ | [19 empty] | Материалы заказчика, отсутствующие в СНБ
|  | материалы заказчика, отсутствующие в СНБ без учета дополнительной перевозки | [19 empty] | материалы заказчика, отсутствующие в СНБ без учета дополнительной перевозки
|  | дополнительная перевозка материалов заказчика, отсутствующих в СНБ | [19 empty] | дополнительная перевозка материалов заказчика, отсутствующих в СНБ
|  | Материалы подрядчика из текущей СНБ | [19 empty] | Материалы подрядчика из текущей СНБ
|  | материалы подрядчика из текущей СНБ без учета дополнительной перевозки | [19 empty] | материалы подрядчика из текущей СНБ без учета дополнительной перевозки
|  | дополнительная перевозка материалов подрядчика из текущей СНБ | [19 empty] | дополнительная перевозка материалов подрядчика из текущей СНБ
|  | Материалы подрядчика, отсутствующие в СНБ | [19 empty] | Материалы подрядчика, отсутствующие в СНБ
|  | материалы подрядчика, отсутствующие в СНБ без учета дополнительной перевозки | [19 empty] | материалы подрядчика, отсутствующие в СНБ без учета дополнительной перевозки
|  | дополнительная перевозка материалов подрядчика, отсутствующих в СНБ | [19 empty] | дополнительная перевозка материалов подрядчика, отсутствующих в СНБ
|  | Оборудование заказчика из текущей СНБ | [19 empty] | Оборудование заказчика из текущей СНБ
|  | оборудование заказчика из текущей СНБ без учета дополнительной перевозки | [19 empty] | оборудование заказчика из текущей СНБ без учета дополнительной перевозки
|  | дополнительная перевозка оборудования заказчика из текущей СНБ | [19 empty] | дополнительная перевозка оборудования заказчика из текущей СНБ
|  | Оборудование заказчика, отсутствующее в СНБ | [19 empty] | Оборудование заказчика, отсутствующее в СНБ
|  | оборудование заказчика, отсутствующее в СНБ без учета дополнительной перевозки | [19 empty] | оборудование заказчика, отсутствующее в СНБ без учета дополнительной перевозки
|  | дополнительная перевозка оборудования заказчика, отсутствующего в СНБ | [19 empty] | дополнительная перевозка оборудования заказчика, отсутствующего в СНБ
|  | Оборудование подрядчика из текущей СНБ | [19 empty] | Оборудование подрядчика из текущей СНБ
|  | оборудование подрядчика из текущей СНБ без учета дополнительной перевозки | [19 empty] | оборудование подрядчика из текущей СНБ без учета дополнительной перевозки
|  | дополнительная перевозка оборудования подрядчика из текущей СНБ | [19 empty] | дополнительная перевозка оборудования подрядчика из текущей СНБ
|  | Оборудование подрядчика, отсутствующее в СНБ | [19 empty] | Оборудование подрядчика, отсутствующее в СНБ
|  | оборудование подрядчика, отсутствующее в СНБ без учета дополнительной перевозки | [19 empty] | оборудование подрядчика, отсутствующее в СНБ без учета дополнительной перевозки
|  | дополнительная перевозка оборудования подрядчика, отсутствующего в СНБ | [19 empty] | дополнительная перевозка оборудования подрядчика, отсутствующего в СНБ
|  | Возврат материалов из текущей СНБ | [19 empty] | Возврат материалов из текущей СНБ
|  | возврат материалов из текущей СНБ без учета дополнительной перевозки | [19 empty] | возврат материалов из текущей СНБ без учета дополнительной перевозки
|  | возврат дополнительной перевозки материалов из текущей СНБ | [19 empty] | возврат дополнительной перевозки материалов из текущей СНБ
|  | Возврат материалов, отсутствующих в СНБ | [19 empty] | Возврат материалов, отсутствующих в СНБ
|  | возврат материалов, отсутствующих в СНБ без учета дополнительной перевозки | [19 empty] | возврат материалов, отсутствующих в СНБ без учета дополнительной перевозки
|  | возврат дополнительной перевозки материалов, отсутствующих в СНБ | [19 empty] | возврат дополнительной перевозки материалов, отсутствующих в СНБ
|  | Всего возврат материалов | [19 empty] | Всего возврат материалов
|  | Возврат оборудования из текущей СНБ | [19 empty] | Возврат оборудования из текущей СНБ
|  | возврат оборудования из текущей СНБ без учета дополнительной перевозки | [19 empty] | возврат оборудования из текущей СНБ без учета дополнительной перевозки
|  | возврат дополнительной перевозки оборудования из текущей СНБ | [19 empty] | возврат дополнительной перевозки оборудования из текущей СНБ
|  | Возврат оборудования, отсутствующего в СНБ | [19 empty] | Возврат оборудования, отсутствующего в СНБ
|  | возврат оборудования, отсутствующего в СНБ без учета дополнительной перевозки | [19 empty] | возврат оборудования, отсутствующего в СНБ без учета дополнительной перевозки
|  | возврат дополнительной перевозки оборудования, отсутствующего в СНБ | [19 empty] | возврат дополнительной перевозки оборудования, отсутствующего в СНБ
|  | Всего возврат оборудования | [19 empty] | Всего возврат оборудования
Раздел 3. ППУ | [13 empty] | Раздел 3. ППУ
25 | ГЭСНм 08-03-573-04 | Шкаф (пульт) управления навесной, высота, ширина и глубина: до 600х600х350 мм | шт | 1 |  | 1
| 1 | ОТ | чел.-ч |  |  | 2.06 |  |  |  |  | 877.37
| 1-100-42 | Средний разряд работы 4,2 | чел.-ч | 2.06 |  | 2.06 |  |  | 425.91 |  | 877.37
Объём: (1,0)*2,06
| 2 | ЭМ | [8 empty] | 253.83
|  | ОТм(ЗТм) | чел.-ч |  |  | 0.31 |  |  |  |  | 136.72
| 91.04.01-041 | Молотки бурильные легкие при работе от передвижных компрессорных установок | маш.-ч | 0.19 |  | 0.19 | 10.23 | 1.3 | 13.3 |  | 2.53
Объём: (1,0)*0,19
| 91.05.05-015 | Краны на автомобильном ходу, грузоподъемность 16 т | маш.-ч | 0.06 |  | 0.06 |  |  | 1726.36 |  | 103.58
Объём: (1,0)*0,06
| 4-100-060 | Средний разряд машиниста 6,0 | чел.-ч | 0.06 |  | 0.06 |  |  | 555.53 |  | 33.33
Объём: (0,06)*1
| 91.14.02-001 | Автомобили бортовые, грузоподъемность до 5 т | маш.-ч | 0.06 |  | 0.06 |  |  | 698.54 |  | 41.91
Объём: (1,0)*0,06
| 4-100-040 | Средний разряд машиниста 4,0 | чел.-ч | 0.06 |  | 0.06 |  |  | 413.56 |  | 24.81
Объём: (0,06)*1
| 91.17.04-233 | Аппараты сварочные для ручной дуговой сварки, сварочный ток до 350 А | маш.-ч | 0.61 |  | 0.61 |  |  | 36.22 |  | 22.09
Объём: (1,0)*0,61
| 91.18.01-007 | Компрессоры винтовые передвижные с двигателем внутреннего сгорания, давление до 0,7 МПа (7 атм), производительность до 5,4 м3/мин | маш.-ч | 0.19 |  | 0.19 |  |  | 440.63 |  | 83.72
Объём: (1,0)*0,19
| 4-100-040 | Средний разряд машиниста 4,0 | чел.-ч | 0.19 |  | 0.19 |  |  | 413.56 |  | 78.58
Объём: (0,19)*1
| 4 | М | [8 empty] | 40.22
| 01.7.11.07-0227 | Электроды сварочные для сварки низколегированных и углеродистых сталей УОНИ 13/45, Э42А, диаметр 4-5 мм | кг | 0.1 |  | 0.1 | 155.63 | 1.04 | 161.86 |  | 16.19
Объём: (1,0)*0,1
| 01.7.15.03-0042 | Болты с гайками и шайбами строительные | кг | 0.1 |  | 0.1 | 174.93 | 1.23 | 215.16 |  | 21.52
Объём: (1,0)*0,1
| 14.4.02.04-0142 | Краска масляная МА-0115, мумия, сурик железный | кг | 0.02 |  | 0.02 | 79.88 | 1.57 | 125.41 |  | 2.51
Объём: (1,0)*0,02
|  | Итого прямые затраты | [8 empty] | 1308.14
25.1 | 421/пр_2020_п.75_пп.а | Сметная стоимость вспомогательных ненормируемых материальных ресурсов, не учтенная в сметной норме, 2% | % | 2 |  | 2 |  |  |  |  | 17.55
|  | ФОТ | [8 empty] | 1014.09
| Пр/812-049.3-1 | НР Электротехнические установки на других объектах | % | 97 |  | 97 |  |  |  |  | 983.67
| Пр/774-049.3 | СП Электротехнические установки на других объектах | % | 51 |  | 51 |  |  |  |  | 517.19
|  | Всего по позиции | [6 empty] | 2826.55 |  | 2826.55
26 | ТЦ_20.4.04.02_39_7704844420_05.05.2025_01_67.1 | Корпус металлический навесной, 36 модулей, IP54, 585х310х140 ЩРн-36 (1х36) | шт | 1 |  | 1 |  |  | 13060 |  | 13060
Формула ценообразования: 13060
|  | Всего по позиции | [6 empty] | 13060 |  | 13060
27 | ГЭСНм 08-03-526-01 | Автомат одно-, двух-, трехполюсный, устанавливаемый на конструкции: на стене или колонне, на ток до 25 А | шт | 7 |  | 7
Объём: 2+2+1+2
| 1 | ОТ | чел.-ч |  |  | 9.38 |  |  |  |  | 3835.76
| 1-100-39 | Средний разряд работы 3,9 | чел.-ч | 1.34 |  | 9.38 |  |  | 408.93 |  | 3835.76
Объём: (7,0)*1,34
| 2 | ЭМ | [8 empty] | 27.38
|  | ОТм(ЗТм) | чел.-ч
| 91.17.04-233 | Аппараты сварочные для ручной дуговой сварки, сварочный ток до 350 А | маш.-ч | 0.108 |  | 0.756 |  |  | 36.22 |  | 27.38
Объём: (7,0)*0,108
| 4 | М | [8 empty] | 2201.89
| 01.3.01.02-0002 | Вазелин технический | кг | 0.006 |  | 0.042 | 150.04 | 2.71 | 406.61 |  | 17.08
Объём: (7,0)*0,006
| 01.7.02.09-0002 | Шпагат бумажный, диаметр 2,5 мм | кг | 0.001 |  | 0.007 | 187.38 | 1.07 | 200.5 |  | 1.4
Объём: (7,0)*0,001
| 01.7.03.04-0001 | Электроэнергия | кВт-ч | 0.0208 |  | 0.1456 |  |  | 7.72 |  | 1.12
Объём: (7,0)*0,0208
| 01.7.06.05-0041 | Ленты изоляционные хлопчатобумажные прорезиненные для электромонтажных и ремонтных работ, цвет черный, ширина 20 мм, толщина 0,35 мм | м | 1 |  | 7 | 5.87 | 1.07 | 6.28 |  | 43.96
Объём: (7,0)*1
| 01.7.11.07-0227 | Электроды сварочные для сварки низколегированных и углеродистых сталей УОНИ 13/45, Э42А, диаметр 4-5 мм | кг | 0.07 |  | 0.49 | 155.63 | 1.04 | 161.86 |  | 79.31
Объём: (7,0)*0,07
| 01.7.15.03-0042 | Болты с гайками и шайбами строительные | кг | 0.049 |  | 0.343 | 174.93 | 1.23 | 215.16 |  | 73.8
Объём: (7,0)*0,049
| 01.7.15.07-0014 | Дюбели распорные полипропиленовые | 100 шт | 0.014 |  | 0.098 | 41.71 | 1.35 | 56.31 |  | 5.52
Объём: (7,0)*0,014
| 01.7.20.04-0005 | Нитки швейные армированные | кг | 0.001 |  | 0.007 | 395.65 | 1.57 | 621.17 |  | 4.35
Объём: (7,0)*0,001
| 07.2.07.04-0007 | Конструкции стальные индивидуального изготовления из сортового проката | т | 0.001 |  | 0.007 | 105278.81 | 1.37 | 144231.97 |  | 1009.62
Объём: (7,0)*0,001
| 14.4.02.04-0142 | Краска масляная МА-0115, мумия, сурик железный | кг | 0.036 |  | 0.252 | 79.88 | 1.57 | 125.41 |  | 31.6
Объём: (7,0)*0,036
| 14.4.03.06-0001 | Лак электроизоляционный МЛ-92 | кг | 0.006 |  | 0.042 | 157.44 | 1.26 | 198.37 |  | 8.33
Объём: (7,0)*0,006
| 20.1.02.23-0082 | Перемычки гибкие, тип ПГС-50 | 10 шт | 0.1 |  | 0.7 | 944.69 | 1.4 | 1322.57 |  | 925.8
Объём: (7,0)*0,1
|  | Итого прямые затраты | [8 empty] | 6065.03
27.1 | 421/пр_2020_п.75_пп.а | Сметная стоимость вспомогательных ненормируемых материальных ресурсов, не учтенная в сметной норме, 2% | % | 2 |  | 2 |  |  |  |  | 76.72
|  | ФОТ | [8 empty] | 3835.76
| Пр/812-049.3-1 | НР Электротехнические установки на других объектах | % | 97 |  | 97 |  |  |  |  | 3720.69
| Пр/774-049.3 | СП Электротехнические установки на других объектах | % | 51 |  | 51 |  |  |  |  | 1956.24
|  | Всего по позиции | [6 empty] | 1688.38 |  | 11818.68
28 | 62.1.01.09-1271 | Выключатель автоматический 3P, 16 А, 6 кА, характеристика C | шт | 2 |  | 2 | 578.19 | 1.26 | 728.52 |  | 1457.04
|  | Всего по позиции | [6 empty] | 728.52 |  | 1457.04
29 | 62.1.01.09-1242 | Выключатель автоматический 1P, 10 А, 6 кА, характеристика C | шт | 2 |  | 2 | 159.24 | 1.26 | 200.64 |  | 401.28
|  | Всего по позиции | [6 empty] | 200.64 |  | 401.28
30 | 62.1.01.09-1256 | Выключатель автоматический 2P, 10 А, 6 кА, характеристика C | шт | 1 |  | 1 | 404.41 | 1.26 | 509.56 |  | 509.56
|  | Всего по позиции | [6 empty] | 509.56 |  | 509.56
31 | 62.1.01.09-1255 | Выключатель автоматический 2P, 6А, 6 кА, характеристика C | шт | 2 |  | 2 | 408.98 | 1.26 | 515.31 |  | 1030.62
|  | Всего по позиции | [6 empty] | 515.31 |  | 1030.62
32 | ГЭСНм 08-03-530-04 | Пускатель магнитный общего назначения отдельно стоящий, устанавливаемый на конструкции: на стене или колонне, на ток до 40 А | шт | 2 |  | 2
| 1 | ОТ | чел.-ч |  |  | 5.46 |  |  |  |  | 2182.25
| 1-100-37 | Средний разряд работы 3,7 | чел.-ч | 2.73 |  | 5.46 |  |  | 399.68 |  | 2182.25
Объём: (2,0)*2,73
| 2 | ЭМ | [8 empty] | 56.32
|  | ОТм(ЗТм) | чел.-ч |  |  | 0.04 |  |  |  |  | 19.38
| 91.05.05-015 | Краны на автомобильном ходу, грузоподъемность 16 т | маш.-ч | 0.01 |  | 0.02 |  |  | 1726.36 |  | 34.53
Объём: (2,0)*0,01
| 4-100-060 | Средний разряд машиниста 6,0 | чел.-ч | 0.01 |  | 0.02 |  |  | 555.53 |  | 11.11
Объём: (0,02)*1
| 91.14.02-001 | Автомобили бортовые, грузоподъемность до 5 т | маш.-ч | 0.01 |  | 0.02 |  |  | 698.54 |  | 13.97
Объём: (2,0)*0,01
| 4-100-040 | Средний разряд машиниста 4,0 | чел.-ч | 0.01 |  | 0.02 |  |  | 413.56 |  | 8.27
Объём: (0,02)*1
| 91.17.04-233 | Аппараты сварочные для ручной дуговой сварки, сварочный ток до 350 А | маш.-ч | 0.108 |  | 0.216 |  |  | 36.22 |  | 7.82
Объём: (2,0)*0,108
| 4 | М | [8 empty] | 1450.49
| 01.3.01.02-0002 | Вазелин технический | кг | 0.012 |  | 0.024 | 150.04 | 2.71 | 406.61 |  | 9.76
Объём: (2,0)*0,012
| 01.7.02.09-0002 | Шпагат бумажный, диаметр 2,5 мм | кг | 0.002 |  | 0.004 | 187.38 | 1.07 | 200.5 |  | 0.8
Объём: (2,0)*0,002
| 01.7.03.04-0001 | Электроэнергия | кВт-ч | 0.0208 |  | 0.0416 |  |  | 7.72 |  | 0.32
Объём: (2,0)*0,0208
| 01.7.06.05-0041 | Ленты изоляционные хлопчатобумажные прорезиненные для электромонтажных и ремонтных работ, цвет черный, ширина 20 мм, толщина 0,35 мм | м | 2 |  | 4 | 5.87 | 1.07 | 6.28 |  | 25.12
Объём: (2,0)*2
| 01.7.11.07-0227 | Электроды сварочные для сварки низколегированных и углеродистых сталей УОНИ 13/45, Э42А, диаметр 4-5 мм | кг | 0.08 |  | 0.16 | 155.63 | 1.04 | 161.86 |  | 25.9
Объём: (2,0)*0,08
| 01.7.15.03-0042 | Болты с гайками и шайбами строительные | кг | 0.373 |  | 0.746 | 174.93 | 1.23 | 215.16 |  | 160.51
Объём: (2,0)*0,373
| 01.7.15.07-0014 | Дюбели распорные полипропиленовые | 100 шт | 0.014 |  | 0.028 | 41.71 | 1.35 | 56.31 |  | 1.58
Объём: (2,0)*0,014
| 01.7.20.04-0005 | Нитки швейные армированные | кг | 0.001 |  | 0.002 | 395.65 | 1.57 | 621.17 |  | 1.24
Объём: (2,0)*0,001
| 07.2.07.04-0007 | Конструкции стальные индивидуального изготовления из сортового проката | т | 0.003 |  | 0.006 | 105278.81 | 1.37 | 144231.97 |  | 865.39
Объём: (2,0)*0,003
| 14.4.02.04-0142 | Краска масляная МА-0115, мумия, сурик железный | кг | 0.039 |  | 0.078 | 79.88 | 1.57 | 125.41 |  | 9.78
Объём: (2,0)*0,039
| 14.4.03.06-0001 | Лак электроизоляционный МЛ-92 | кг | 0.012 |  | 0.024 | 157.44 | 1.26 | 198.37 |  | 4.76
Объём: (2,0)*0,012
| 20.1.02.23-0082 | Перемычки гибкие, тип ПГС-50 | 10 шт | 0.1 |  | 0.2 | 944.69 | 1.4 | 1322.57 |  | 264.51
Объём: (2,0)*0,1
| 25.2.01.01-0001 | Бирки-оконцеватели маркировочные А671 | 100 шт | 0.061 |  | 0.122 | 655.9 | 1.01 | 662.46 |  | 80.82
Объём: (2,0)*0,061
|  | Итого прямые затраты | [8 empty] | 3708.44
32.1 | 421/пр_2020_п.75_пп.а | Сметная стоимость вспомогательных ненормируемых материальных ресурсов, не учтенная в сметной норме, 2% | % | 2 |  | 2 |  |  |  |  | 43.65
|  | ФОТ | [8 empty] | 2201.63
| Пр/812-049.3-1 | НР Электротехнические установки на других объектах | % | 97 |  | 97 |  |  |  |  | 2135.58
| Пр/774-049.3 | СП Электротехнические установки на других объектах | % | 51 |  | 51 |  |  |  |  | 1122.83
|  | Всего по позиции | [6 empty] | 3505.25 |  | 7010.5
33 | ТЦ_62.6.00.00_39_7704844420_05.05.2025_01_68.1 | Контактор модульный, 25А, 230В AC, 4НО KMR | шт | 2 |  | 2 |  |  | 3355 |  | 6710
Формула ценообразования: 3355
|  | Всего по позиции | [6 empty] | 3355 |  | 6710
34 | ТЦ_62.6.00.00_39_7704844420_05.05.2025_01_69.1 | Дополнительный контакт для контактора KMR, 2НЗ KMR 02 | шт | 2 |  | 2 |  |  | 1619 |  | 3238
Формула ценообразования: 1619
|  | Всего по позиции | [6 empty] | 1619 |  | 3238
35 | ГЭСНм 08-03-575-01 | Прибор или аппарат | шт | 6 |  | 6
Объём: 1+4+1
| 1 | ОТ | чел.-ч |  |  | 6.18 |  |  |  |  | 2632.12
| 1-100-42 | Средний разряд работы 4,2 | чел.-ч | 1.03 |  | 6.18 |  |  | 425.91 |  | 2632.12
Объём: (6,0)*1,03
| 4 | М | [8 empty] | 25.82
| 01.7.15.03-0042 | Болты с гайками и шайбами строительные | кг | 0.02 |  | 0.12 | 174.93 | 1.23 | 215.16 |  | 25.82
Объём: (6,0)*0,02
|  | Итого прямые затраты | [8 empty] | 2657.94
35.1 | 421/пр_2020_п.75_пп.а | Сметная стоимость вспомогательных ненормируемых материальных ресурсов, не учтенная в сметной норме, 2% | % | 2 |  | 2 |  |  |  |  | 52.64
|  | ФОТ | [8 empty] | 2632.12
| Пр/812-049.3-1 | НР Электротехнические установки на других объектах | % | 97 |  | 97 |  |  |  |  | 2553.16
| Пр/774-049.3 | СП Электротехнические установки на других объектах | % | 51 |  | 51 |  |  |  |  | 1342.38
|  | Всего по позиции | [6 empty] | 1101.02 |  | 6606.12
36 | ТЦ_62.2.00.00_39_7704844420_05.05.2025_01_70.1 | Модуль управления автоматического ввода резерва МУАВР-1 | шт | 1 |  | 1 |  |  | 11819 |  | 11819
Формула ценообразования: 11819
|  | Всего по позиции | [6 empty] | 11819 |  | 11819
37 | ТЦ_62.2.01.00_39_7704844420_05.05.2025_01_71.1 | Кнопка управления модульная КМУ11 | шт | 4 |  | 4 |  |  | 945.5 |  | 3782
Формула ценообразования: 945,5
|  | Всего по позиции | [6 empty] | 945.5 |  | 3782
38 | ТЦ_62.2.00.00_39_7704844420_05.05.2025_01_72.1 | Снабберный модуль (защитная RC-цепь при коммутации обмоток электромагнитных устройств) СБ-2-1 100 Ом, 0,1 мкФ УХЛ4 | шт | 1 |  | 1 |  |  | 461.5 |  | 461.5
Формула ценообразования: 461,5
|  | Всего по позиции | [6 empty] | 461.5 |  | 461.5
|  | Итого прямые по всем-всем позициям | [6 empty] | 5698.51 |  | 56399.11 | [10 empty] | Итого прямые по всем-всем позициям
|  | Итого прямые затраты по разделу 3. ППУ | [8 empty] | 26990.11 | [10 empty] | Итого прямые затраты по разделу 3. ППУ
|  | в том числе | [19 empty] | в том числе
|  | оплата труда (ОТ) | [8 empty] | 9527.5 | [10 empty] | оплата труда (ОТ)
|  | эксплуатация машин и механизмов | [8 empty] | 337.53 | [10 empty] | эксплуатация машин и механизмов
|  | оплата труда машинистов (ОТм) | [8 empty] | 156.1 | [10 empty] | оплата труда машинистов (ОТм)
|  | материальные ресурсы | [8 empty] | 16968.98 | [10 empty] | материальные ресурсы
|  | Итого ФОТ | [8 empty] | 9683.6 | [10 empty] | Итого ФОТ
|  | Итого накладные расходы | [8 empty] | 9393.1 | [10 empty] | Итого накладные расходы
|  | Итого сметная прибыль | [8 empty] | 4938.64 | [10 empty] | Итого сметная прибыль
|  | Итого оборудование | [8 empty] | 29409 | [10 empty] | Итого оборудование
|  | Итого по разделу 3. ППУ | [8 empty] | 70730.85 | [10 empty] | Итого по разделу 3. ППУ
|  | Справочно | [19 empty] | Справочно
|  | материальные ресурсы, отсутствующие в ФРСН | [8 empty] | 13060 | [10 empty] | материальные ресурсы, отсутствующие в ФРСН
|  | оборудование, отсутствующее в ФРСН | [8 empty] | 26010.5 | [10 empty] | оборудование, отсутствующее в ФРСН
|  | затраты труда рабочих |  |  |  | 23.08 | [15 empty] | затраты труда рабочих
|  | затраты труда машинистов |  |  |  | 0.35 | [15 empty] | затраты труда машинистов
|  | ИТОГИ ПО РАЗДЕЛУ | [19 empty] | ИТОГИ ПО РАЗДЕЛУ
|  | ВСЕГО строительные работы | [19 empty] | ВСЕГО строительные работы
|  | строительные работы без учета перевозки | [19 empty] | строительные работы без учета перевозки
|  | прямые затраты | [19 empty] | прямые затраты
|  | оплата труда (ОТ) | [19 empty] | оплата труда (ОТ)
|  | эксплуатация машин и механизмов | [19 empty] | эксплуатация машин и механизмов
|  | оплата труда машинистов (ОТм) | [19 empty] | оплата труда машинистов (ОТм)
|  | материальные ресурсы | [19 empty] | материальные ресурсы
|  | перевозка | [19 empty] | перевозка
|  | ФОТ | [19 empty] | ФОТ
|  | накладные расходы | [19 empty] | накладные расходы
|  | сметная прибыль | [19 empty] | сметная прибыль
|  | ВСЕГО монтажные работы | [8 empty] | 41321.85 | [10 empty] | ВСЕГО монтажные работы
|  | монтажные работы без учета перевозки | [8 empty] | 41321.85 | [10 empty] | монтажные работы без учета перевозки
|  | в том числе | [19 empty] | в том числе
|  | прямые затраты | [8 empty] | 26990.11 | [10 empty] | прямые затраты
|  | в том числе | [19 empty] | в том числе
|  | оплата труда (ОТ) | [8 empty] | 9527.5 | [10 empty] | оплата труда (ОТ)
|  | эксплуатация машин и механизмов | [8 empty] | 337.53 | [10 empty] | эксплуатация машин и механизмов
|  | оплата труда машинистов (ОТм) | [8 empty] | 156.1 | [10 empty] | оплата труда машинистов (ОТм)
|  | материальные ресурсы | [8 empty] | 16968.98 | [10 empty] | материальные ресурсы
|  | перевозка | [19 empty] | перевозка
|  | ФОТ | [8 empty] | 9683.6 | [10 empty] | ФОТ
|  | накладные расходы | [8 empty] | 9393.1 | [10 empty] | накладные расходы
|  | сметная прибыль | [8 empty] | 4938.64 | [10 empty] | сметная прибыль
|  | ВСЕГО оборудование | [8 empty] | 29409 | [10 empty] | ВСЕГО оборудование
|  | в том числе | [19 empty] | в том числе
|  | оборудование без учета дополнительной перевозки | [8 empty] | 29409 | [10 empty] | оборудование без учета дополнительной перевозки
|  | дополнительная перевозка оборудования | [19 empty] | дополнительная перевозка оборудования
|  | ВСЕГО прочие затраты | [19 empty] | ВСЕГО прочие затраты
|  | прочие затраты | [19 empty] | прочие затраты
|  | прочие работы | [19 empty] | прочие работы
|  | пусконаладочные работы без учета перевозки | [19 empty] | пусконаладочные работы без учета перевозки
|  | прямые затраты | [19 empty] | прямые затраты
|  | оплата труда (ОТ) | [19 empty] | оплата труда (ОТ)
|  | эксплуатация машин и механизмов | [19 empty] | эксплуатация машин и механизмов
|  | оплата труда машинистов (ОТм) | [19 empty] | оплата труда машинистов (ОТм)
|  | материальные ресурсы | [19 empty] | материальные ресурсы
|  | перевозка | [19 empty] | перевозка
|  | ФОТ | [19 empty] | ФОТ
|  | накладные расходы | [19 empty] | накладные расходы
|  | сметная прибыль | [19 empty] | сметная прибыль
|  | ВСЕГО по РАЗДЕЛУ | [8 empty] | 70730.85 | [10 empty] | ВСЕГО по РАЗДЕЛУ
|  | Всего по РАЗДЕЛУ СМР+ПНР+перевозка | [8 empty] | 41321.85 | [10 empty] | Всего по РАЗДЕЛУ СМР+ПНР+перевозка
|  | в том числе | [19 empty] | в том числе
|  | Всего прямые затраты | [8 empty] | 26990.11 | [10 empty] | Всего прямые затраты
|  | в том числе | [19 empty] | в том числе
|  | оплата труда (ОТ) | [8 empty] | 9527.5 | [10 empty] | оплата труда (ОТ)
|  | эксплуатация машин и механизмов | [8 empty] | 337.53 | [10 empty] | эксплуатация машин и механизмов
|  | оплата труда машинистов (ОТм) | [8 empty] | 156.1 | [10 empty] | оплата труда машинистов (ОТм)
|  | материальные ресурсы | [8 empty] | 16968.98 | [10 empty] | материальные ресурсы
|  | перевозка | [19 empty] | перевозка
|  | Всего ФОТ | [8 empty] | 9683.6 | [10 empty] | Всего ФОТ
|  | Всего накладные расходы | [8 empty] | 9393.1 | [10 empty] | Всего накладные расходы
|  | Всего сметная прибыль | [8 empty] | 4938.64 | [10 empty] | Всего сметная прибыль
|  | Всего оборудование | [8 empty] | 29409 | [10 empty] | Всего оборудование
|  | Всего прочие затраты | [19 empty] | Всего прочие затраты
|  | Справочно | [19 empty] | Справочно
|  | материальные ресурсы из текущей СНБ (проверка) | [8 empty] | 3908.98 | [10 empty] | материальные ресурсы из текущей СНБ (проверка)
|  | материальные ресурсы, отсутствующие в ФРСН | [8 empty] | 13060 | [10 empty] | материальные ресурсы, отсутствующие в ФРСН
|  | оборудование из текущей СНБ (проверка) | [8 empty] | 3398.5 | [10 empty] | оборудование из текущей СНБ (проверка)
|  | оборудование, отсутствующее в ФРСН | [8 empty] | 26010.5 | [10 empty] | оборудование, отсутствующее в ФРСН
|  | затраты труда рабочих |  |  |  | 23.08 | [15 empty] | затраты труда рабочих
|  | затраты труда машинистов |  |  |  | 0.35 | [15 empty] | затраты труда машинистов
|  | Нормативные затраты труда | [8 empty] | 23.43 | [10 empty] | Нормативные затраты труда
|  | стоимость пусконаладочных работ "вхолостую" | [19 empty] | стоимость пусконаладочных работ "вхолостую"
|  | стоимость пусконаладочных работ "под нагрузкой" | [19 empty] | стоимость пусконаладочных работ "под нагрузкой"
|  | Строительные работы - ОТ | [19 empty] | Строительные работы - ОТ
|  | Строительные работы - ЭМ | [19 empty] | Строительные работы - ЭМ
|  | Строительные работы - ОТм | [19 empty] | Строительные работы - ОТм
|  | Строительные работы - МР | [19 empty] | Строительные работы - МР
|  | Строительные работы - ФОТ | [19 empty] | Строительные работы - ФОТ
|  | Строительные работы - НР | [19 empty] | Строительные работы - НР
|  | Строительные работы - СП | [19 empty] | Строительные работы - СП
|  | Строительные работы - Материальные ресурсы, отсутствующие в ФРСН (прайсовые) | [19 empty] | Строительные работы - Материальные ресурсы, отсутствующие в ФРСН (прайсовые)
|  | Строительные работы - Независимая перевозка | [19 empty] | Строительные работы - Независимая перевозка
|  | Строительные работы - Прямые затраты | [19 empty] | Строительные работы - Прямые затраты
|  | Строительные работы - Затраты труда рабочих | [19 empty] | Строительные работы - Затраты труда рабочих
|  | Строительные работы - Затраты труда машинистов | [19 empty] | Строительные работы - Затраты труда машинистов
|  | Строительные работы - Затраты труда всего (рабочих и машинистов) | [19 empty] | Строительные работы - Затраты труда всего (рабочих и машинистов)
|  | Монтажные работы - ОТ | [8 empty] | 9527.5 | [10 empty] | Монтажные работы - ОТ
|  | Монтажные работы - ЭМ | [8 empty] | 337.53 | [10 empty] | Монтажные работы - ЭМ
|  | Монтажные работы - ОТм | [8 empty] | 156.1 | [10 empty] | Монтажные работы - ОТм
|  | Монтажные работы - МР | [8 empty] | 16968.98 | [10 empty] | Монтажные работы - МР
|  | Монтажные работы - ФОТ | [8 empty] | 9683.6 | [10 empty] | Монтажные работы - ФОТ
|  | Монтажные работы - НР | [8 empty] | 9393.1 | [10 empty] | Монтажные работы - НР
|  | Монтажные работы - СП | [8 empty] | 4938.64 | [10 empty] | Монтажные работы - СП
|  | Монтажные работы - Материальные ресурсы, отсутствующие в ФРСН (прайсовые) | [8 empty] | 13060 | [10 empty] | Монтажные работы - Материальные ресурсы, отсутствующие в ФРСН (прайсовые)
|  | Монтажные работы - Независимая перевозка | [19 empty] | Монтажные работы - Независимая перевозка
|  | Монтажные работы - Прямые затраты | [8 empty] | 26990.11 | [10 empty] | Монтажные работы - Прямые затраты
|  | Монтажные работы - Затраты труда рабочих | [8 empty] | 23.08 | [10 empty] | Монтажные работы - Затраты труда рабочих
|  | Монтажные работы - Затраты труда машинистов | [8 empty] | 0.35 | [10 empty] | Монтажные работы - Затраты труда машинистов
|  | Монтажные работы - Затраты труда всего (рабочих и машинистов) | [8 empty] | 23.43 | [10 empty] | Монтажные работы - Затраты труда всего (рабочих и машинистов)
|  | Пусконаладочные работы - ОТ | [19 empty] | Пусконаладочные работы - ОТ
|  | Пусконаладочные работы - ЭМ | [19 empty] | Пусконаладочные работы - ЭМ
|  | Пусконаладочные работы - ОТм | [19 empty] | Пусконаладочные работы - ОТм
|  | Пусконаладочные работы - МР | [19 empty] | Пусконаладочные работы - МР
|  | Пусконаладочные работы - ФОТ | [19 empty] | Пусконаладочные работы - ФОТ
|  | Пусконаладочные работы - НР | [19 empty] | Пусконаладочные работы - НР
|  | Пусконаладочные работы - СП | [19 empty] | Пусконаладочные работы - СП
|  | Пусконаладочные работы - Материальные ресурсы, отсутствующие в ФРСН (прайсовые) | [19 empty] | Пусконаладочные работы - Материальные ресурсы, отсутствующие в ФРСН (прайсовые)
|  | Пусконаладочные работы - Независимая перевозка | [19 empty] | Пусконаладочные работы - Независимая перевозка
|  | Пусконаладочные работы - Прямые затраты | [19 empty] | Пусконаладочные работы - Прямые затраты
|  | Пусконаладочные работы - Затраты труда рабочих | [19 empty] | Пусконаладочные работы - Затраты труда рабочих
|  | Пусконаладочные работы - Затраты труда машинистов | [19 empty] | Пусконаладочные работы - Затраты труда машинистов
|  | Пусконаладочные работы - Затраты труда всего (рабочих и машинистов) | [19 empty] | Пусконаладочные работы - Затраты труда всего (рабочих и машинистов)
|  | Всего - ОТ | [8 empty] | 9527.5 | [10 empty] | Всего - ОТ
|  | Всего - ЭМ | [8 empty] | 337.53 | [10 empty] | Всего - ЭМ
|  | Всего - ОТм | [8 empty] | 156.1 | [10 empty] | Всего - ОТм
|  | Всего - МР | [8 empty] | 16968.98 | [10 empty] | Всего - МР
|  | Всего - Независимая перевозка | [19 empty] | Всего - Независимая перевозка
|  | Всего - НР | [8 empty] | 9393.1 | [10 empty] | Всего - НР
|  | Всего - СП | [8 empty] | 4938.64 | [10 empty] | Всего - СП
|  | Всего - ФОТ | [8 empty] | 9683.6 | [10 empty] | Всего - ФОТ
|  | Всего - Прямые затраты | [8 empty] | 26990.11 | [10 empty] | Всего - Прямые затраты
|  | Всего - Итоговая сметная стоимость (без учета перевозки) | [8 empty] | 41321.85 | [10 empty] | Всего - Итоговая сметная стоимость (без учета перевозки)
|  | 3 | [19 empty] | 3
|  | Материалы заказчика из текущей СНБ | [19 empty] | Материалы заказчика из текущей СНБ
|  | материалы заказчика из текущей СНБ без учета дополнительной перевозки | [19 empty] | материалы заказчика из текущей СНБ без учета дополнительной перевозки
|  | дополнительная перевозка материалов заказчика из текущей СНБ | [19 empty] | дополнительная перевозка материалов заказчика из текущей СНБ
|  | Материалы заказчика, отсутствующие в СНБ | [19 empty] | Материалы заказчика, отсутствующие в СНБ
|  | материалы заказчика, отсутствующие в СНБ без учета дополнительной перевозки | [19 empty] | материалы заказчика, отсутствующие в СНБ без учета дополнительной перевозки
|  | дополнительная перевозка материалов заказчика, отсутствующих в СНБ | [19 empty] | дополнительная перевозка материалов заказчика, отсутствующих в СНБ
|  | Материалы подрядчика из текущей СНБ | [19 empty] | Материалы подрядчика из текущей СНБ
|  | материалы подрядчика из текущей СНБ без учета дополнительной перевозки | [19 empty] | материалы подрядчика из текущей СНБ без учета дополнительной перевозки
|  | дополнительная перевозка материалов подрядчика из текущей СНБ | [19 empty] | дополнительная перевозка материалов подрядчика из текущей СНБ
|  | Материалы подрядчика, отсутствующие в СНБ | [19 empty] | Материалы подрядчика, отсутствующие в СНБ
|  | материалы подрядчика, отсутствующие в СНБ без учета дополнительной перевозки | [19 empty] | материалы подрядчика, отсутствующие в СНБ без учета дополнительной перевозки
|  | дополнительная перевозка материалов подрядчика, отсутствующих в СНБ | [19 empty] | дополнительная перевозка материалов подрядчика, отсутствующих в СНБ
|  | Оборудование заказчика из текущей СНБ | [19 empty] | Оборудование заказчика из текущей СНБ
|  | оборудование заказчика из текущей СНБ без учета дополнительной перевозки | [19 empty] | оборудование заказчика из текущей СНБ без учета дополнительной перевозки
|  | дополнительная перевозка оборудования заказчика из текущей СНБ | [19 empty] | дополнительная перевозка оборудования заказчика из текущей СНБ
|  | Оборудование заказчика, отсутствующее в СНБ | [19 empty] | Оборудование заказчика, отсутствующее в СНБ
|  | оборудование заказчика, отсутствующее в СНБ без учета дополнительной перевозки | [19 empty] | оборудование заказчика, отсутствующее в СНБ без учета дополнительной перевозки
|  | дополнительная перевозка оборудования заказчика, отсутствующего в СНБ | [19 empty] | дополнительная перевозка оборудования заказчика, отсутствующего в СНБ
|  | Оборудование подрядчика из текущей СНБ | [19 empty] | Оборудование подрядчика из текущей СНБ
|  | оборудование подрядчика из текущей СНБ без учета дополнительной перевозки | [19 empty] | оборудование подрядчика из текущей СНБ без учета дополнительной перевозки
|  | дополнительная перевозка оборудования подрядчика из текущей СНБ | [19 empty] | дополнительная перевозка оборудования подрядчика из текущей СНБ
|  | Оборудование подрядчика, отсутствующее в СНБ | [19 empty] | Оборудование подрядчика, отсутствующее в СНБ
|  | оборудование подрядчика, отсутствующее в СНБ без учета дополнительной перевозки | [19 empty] | оборудование подрядчика, отсутствующее в СНБ без учета дополнительной перевозки
|  | дополнительная перевозка оборудования подрядчика, отсутствующего в СНБ | [19 empty] | дополнительная перевозка оборудования подрядчика, отсутствующего в СНБ
|  | Возврат материалов из текущей СНБ | [19 empty] | Возврат материалов из текущей СНБ
|  | возврат материалов из текущей СНБ без учета дополнительной перевозки | [19 empty] | возврат материалов из текущей СНБ без учета дополнительной перевозки
|  | возврат дополнительной перевозки материалов из текущей СНБ | [19 empty] | возврат дополнительной перевозки материалов из текущей СНБ
|  | Возврат материалов, отсутствующих в СНБ | [19 empty] | Возврат материалов, отсутствующих в СНБ
|  | возврат материалов, отсутствующих в СНБ без учета дополнительной перевозки | [19 empty] | возврат материалов, отсутствующих в СНБ без учета дополнительной перевозки
|  | возврат дополнительной перевозки материалов, отсутствующих в СНБ | [19 empty] | возврат дополнительной перевозки материалов, отсутствующих в СНБ
|  | Всего возврат материалов | [19 empty] | Всего возврат материалов
|  | Возврат оборудования из текущей СНБ | [19 empty] | Возврат оборудования из текущей СНБ
|  | возврат оборудования из текущей СНБ без учета дополнительной перевозки | [19 empty] | возврат оборудования из текущей СНБ без учета дополнительной перевозки
|  | возврат дополнительной перевозки оборудования из текущей СНБ | [19 empty] | возврат дополнительной перевозки оборудования из текущей СНБ
|  | Возврат оборудования, отсутствующего в СНБ | [19 empty] | Возврат оборудования, отсутствующего в СНБ
|  | возврат оборудования, отсутствующего в СНБ без учета дополнительной перевозки | [19 empty] | возврат оборудования, отсутствующего в СНБ без учета дополнительной перевозки
|  | возврат дополнительной перевозки оборудования, отсутствующего в СНБ | [19 empty] | возврат дополнительной перевозки оборудования, отсутствующего в СНБ
|  | Всего возврат оборудования | [19 empty] | Всего возврат оборудования
Раздел 4. ЩВ | [13 empty] | Раздел 4. ЩВ
39 | ГЭСНм 08-03-573-04 | Шкаф (пульт) управления навесной, высота, ширина и глубина: до 600х600х350 мм | шт | 1 |  | 1
| 1 | ОТ | чел.-ч |  |  | 2.06 |  |  |  |  | 877.37
| 1-100-42 | Средний разряд работы 4,2 | чел.-ч | 2.06 |  | 2.06 |  |  | 425.91 |  | 877.37
Объём: (1,0)*2,06
| 2 | ЭМ | [8 empty] | 253.83
|  | ОТм(ЗТм) | чел.-ч |  |  | 0.31 |  |  |  |  | 136.72
| 91.04.01-041 | Молотки бурильные легкие при работе от передвижных компрессорных установок | маш.-ч | 0.19 |  | 0.19 | 10.23 | 1.3 | 13.3 |  | 2.53
Объём: (1,0)*0,19
| 91.05.05-015 | Краны на автомобильном ходу, грузоподъемность 16 т | маш.-ч | 0.06 |  | 0.06 |  |  | 1726.36 |  | 103.58
Объём: (1,0)*0,06
| 4-100-060 | Средний разряд машиниста 6,0 | чел.-ч | 0.06 |  | 0.06 |  |  | 555.53 |  | 33.33
Объём: (0,06)*1
| 91.14.02-001 | Автомобили бортовые, грузоподъемность до 5 т | маш.-ч | 0.06 |  | 0.06 |  |  | 698.54 |  | 41.91
Объём: (1,0)*0,06
| 4-100-040 | Средний разряд машиниста 4,0 | чел.-ч | 0.06 |  | 0.06 |  |  | 413.56 |  | 24.81
Объём: (0,06)*1
| 91.17.04-233 | Аппараты сварочные для ручной дуговой сварки, сварочный ток до 350 А | маш.-ч | 0.61 |  | 0.61 |  |  | 36.22 |  | 22.09
Объём: (1,0)*0,61
| 91.18.01-007 | Компрессоры винтовые передвижные с двигателем внутреннего сгорания, давление до 0,7 МПа (7 атм), производительность до 5,4 м3/мин | маш.-ч | 0.19 |  | 0.19 |  |  | 440.63 |  | 83.72
Объём: (1,0)*0,19
| 4-100-040 | Средний разряд машиниста 4,0 | чел.-ч | 0.19 |  | 0.19 |  |  | 413.56 |  | 78.58
Объём: (0,19)*1
| 4 | М | [8 empty] | 40.22
| 01.7.11.07-0227 | Электроды сварочные для сварки низколегированных и углеродистых сталей УОНИ 13/45, Э42А, диаметр 4-5 мм | кг | 0.1 |  | 0.1 | 155.63 | 1.04 | 161.86 |  | 16.19
Объём: (1,0)*0,1
| 01.7.15.03-0042 | Болты с гайками и шайбами строительные | кг | 0.1 |  | 0.1 | 174.93 | 1.23 | 215.16 |  | 21.52
Объём: (1,0)*0,1
| 14.4.02.04-0142 | Краска масляная МА-0115, мумия, сурик железный | кг | 0.02 |  | 0.02 | 79.88 | 1.57 | 125.41 |  | 2.51
Объём: (1,0)*0,02
|  | Итого прямые затраты | [8 empty] | 1308.14
39.1 | 421/пр_2020_п.75_пп.а | Сметная стоимость вспомогательных ненормируемых материальных ресурсов, не учтенная в сметной норме, 2% | % | 2 |  | 2 |  |  |  |  | 17.55
|  | ФОТ | [8 empty] | 1014.09
| Пр/812-049.3-1 | НР Электротехнические установки на других объектах | % | 97 |  | 97 |  |  |  |  | 983.67
| Пр/774-049.3 | СП Электротехнические установки на других объектах | % | 51 |  | 51 |  |  |  |  | 517.19
|  | Всего по позиции | [6 empty] | 2826.55 |  | 2826.55
40 | ТЦ_20.4.04.02_39_7704844420_05.05.2025_01_67.1 | Корпус металлический навесной, 36 модулей, IP54, 585х310х140 ЩРн-36 (1х36) | шт | 1 |  | 1 |  |  | 13060 |  | 13060
Формула ценообразования: 13060
|  | Всего по позиции | [6 empty] | 13060 |  | 13060
41 | ГЭСНм 08-03-526-02 | Автомат одно-, двух-, трехполюсный, устанавливаемый на конструкции: на стене или колонне, на ток до 100 А | шт | 3 |  | 3
| 1 | ОТ | чел.-ч |  |  | 6 |  |  |  |  | 2453.58
| 1-100-39 | Средний разряд работы 3,9 | чел.-ч | 2 |  | 6 |  |  | 408.93 |  | 2453.58
Объём: (3,0)*2
| 2 | ЭМ | [8 empty] | 93.45
|  | ОТм(ЗТм) | чел.-ч |  |  | 0.06 |  |  |  |  | 29.08
| 91.05.05-015 | Краны на автомобильном ходу, грузоподъемность 16 т | маш.-ч | 0.01 |  | 0.03 |  |  | 1726.36 |  | 51.79
Объём: (3,0)*0,01
| 4-100-060 | Средний разряд машиниста 6,0 | чел.-ч | 0.01 |  | 0.03 |  |  | 555.53 |  | 16.67
Объём: (0,03)*1
| 91.14.02-001 | Автомобили бортовые, грузоподъемность до 5 т | маш.-ч | 0.01 |  | 0.03 |  |  | 698.54 |  | 20.96
Объём: (3,0)*0,01
| 4-100-040 | Средний разряд машиниста 4,0 | чел.-ч | 0.01 |  | 0.03 |  |  | 413.56 |  | 12.41
Объём: (0,03)*1
| 91.17.04-233 | Аппараты сварочные для ручной дуговой сварки, сварочный ток до 350 А | маш.-ч | 0.108 |  | 0.324 |  |  | 36.22 |  | 11.74
Объём: (3,0)*0,108
| 91.21.16-012 | Прессы гидравлические с электроприводом | маш.-ч | 0.175 |  | 0.525 | 12.74 | 1.34 | 17.07 |  | 8.96
Объём: (3,0)*0,175
| 4 | М | [8 empty] | 1643.93
| 01.3.01.02-0002 | Вазелин технический | кг | 0.009 |  | 0.027 | 150.04 | 2.71 | 406.61 |  | 10.98
Объём: (3,0)*0,009
| 01.7.02.09-0002 | Шпагат бумажный, диаметр 2,5 мм | кг | 0.004 |  | 0.012 | 187.38 | 1.07 | 200.5 |  | 2.41
Объём: (3,0)*0,004
| 01.7.03.04-0001 | Электроэнергия | кВт-ч | 0.0208 |  | 0.0624 |  |  | 7.72 |  | 0.48
Объём: (3,0)*0,0208
| 01.7.06.05-0041 | Ленты изоляционные хлопчатобумажные прорезиненные для электромонтажных и ремонтных работ, цвет черный, ширина 20 мм, толщина 0,35 мм | м | 3 |  | 9 | 5.87 | 1.07 | 6.28 |  | 56.52
Объём: (3,0)*3
| 01.7.11.07-0227 | Электроды сварочные для сварки низколегированных и углеродистых сталей УОНИ 13/45, Э42А, диаметр 4-5 мм | кг | 0.07 |  | 0.21 | 155.63 | 1.04 | 161.86 |  | 33.99
Объём: (3,0)*0,07
| 01.7.15.03-0042 | Болты с гайками и шайбами строительные | кг | 0.38 |  | 1.14 | 174.93 | 1.23 | 215.16 |  | 245.28
Объём: (3,0)*0,38
| 01.7.15.07-0014 | Дюбели распорные полипропиленовые | 100 шт | 0.014 |  | 0.042 | 41.71 | 1.35 | 56.31 |  | 2.37
Объём: (3,0)*0,014
| 01.7.20.04-0005 | Нитки швейные армированные | кг | 0.002 |  | 0.006 | 395.65 | 1.57 | 621.17 |  | 3.73
Объём: (3,0)*0,002
| 07.2.07.04-0007 | Конструкции стальные индивидуального изготовления из сортового проката | т | 0.002 |  | 0.006 | 105278.81 | 1.37 | 144231.97 |  | 865.39
Объём: (3,0)*0,002
| 14.4.02.04-0142 | Краска масляная МА-0115, мумия, сурик железный | кг | 0.047 |  | 0.141 | 79.88 | 1.57 | 125.41 |  | 17.68
Объём: (3,0)*0,047
| 14.4.03.06-0001 | Лак электроизоляционный МЛ-92 | кг | 0.014 |  | 0.042 | 157.44 | 1.26 | 198.37 |  | 8.33
Объём: (3,0)*0,014
| 20.1.02.23-0082 | Перемычки гибкие, тип ПГС-50 | 10 шт | 0.1 |  | 0.3 | 944.69 | 1.4 | 1322.57 |  | 396.77
Объём: (3,0)*0,1
|  | Итого прямые затраты | [8 empty] | 4220.04
41.1 | 421/пр_2020_п.75_пп.а | Сметная стоимость вспомогательных ненормируемых материальных ресурсов, не учтенная в сметной норме, 2% | % | 2 |  | 2 |  |  |  |  | 49.07
|  | ФОТ | [8 empty] | 2482.66
| Пр/812-049.3-1 | НР Электротехнические установки на других объектах | % | 97 |  | 97 |  |  |  |  | 2408.18
| Пр/774-049.3 | СП Электротехнические установки на других объектах | % | 51 |  | 51 |  |  |  |  | 1266.16
|  | Всего по позиции | [6 empty] | 2647.82 |  | 7943.45
42 | 62.1.05.04-0006 | Устройство защиты от дугового пробоя, время срабатывания при искрении 40 мс, минимальный обнаруживаемый ток искрения 2,5 А, номинальный ток в защищаемой цепи 63 А | шт | 3 |  | 3 | 5705.19 | 1.08 | 6161.61 |  | 18484.83
|  | Всего по позиции | [6 empty] | 6161.61 |  | 18484.83
43 | ГЭСНм 08-03-526-01 | Автомат одно-, двух-, трехполюсный, устанавливаемый на конструкции: на стене или колонне, на ток до 25 А | шт | 10 |  | 10
Объём: 1+1+3+1+3+1
| 1 | ОТ | чел.-ч |  |  | 13.4 |  |  |  |  | 5479.66
| 1-100-39 | Средний разряд работы 3,9 | чел.-ч | 1.34 |  | 13.4 |  |  | 408.93 |  | 5479.66
Объём: (10,0)*1,34
| 2 | ЭМ | [8 empty] | 39.12
|  | ОТм(ЗТм) | чел.-ч
| 91.17.04-233 | Аппараты сварочные для ручной дуговой сварки, сварочный ток до 350 А | маш.-ч | 0.108 |  | 1.08 |  |  | 36.22 |  | 39.12
Объём: (10,0)*0,108
| 4 | М | [8 empty] | 3145.58
| 01.3.01.02-0002 | Вазелин технический | кг | 0.006 |  | 0.06 | 150.04 | 2.71 | 406.61 |  | 24.4
Объём: (10,0)*0,006
| 01.7.02.09-0002 | Шпагат бумажный, диаметр 2,5 мм | кг | 0.001 |  | 0.01 | 187.38 | 1.07 | 200.5 |  | 2.01
Объём: (10,0)*0,001
| 01.7.03.04-0001 | Электроэнергия | кВт-ч | 0.0208 |  | 0.208 |  |  | 7.72 |  | 1.61
Объём: (10,0)*0,0208
| 01.7.06.05-0041 | Ленты изоляционные хлопчатобумажные прорезиненные для электромонтажных и ремонтных работ, цвет черный, ширина 20 мм, толщина 0,35 мм | м | 1 |  | 10 | 5.87 | 1.07 | 6.28 |  | 62.8
Объём: (10,0)*1
| 01.7.11.07-0227 | Электроды сварочные для сварки низколегированных и углеродистых сталей УОНИ 13/45, Э42А, диаметр 4-5 мм | кг | 0.07 |  | 0.7 | 155.63 | 1.04 | 161.86 |  | 113.3
Объём: (10,0)*0,07
| 01.7.15.03-0042 | Болты с гайками и шайбами строительные | кг | 0.049 |  | 0.49 | 174.93 | 1.23 | 215.16 |  | 105.43
Объём: (10,0)*0,049
| 01.7.15.07-0014 | Дюбели распорные полипропиленовые | 100 шт | 0.014 |  | 0.14 | 41.71 | 1.35 | 56.31 |  | 7.88
Объём: (10,0)*0,014
| 01.7.20.04-0005 | Нитки швейные армированные | кг | 0.001 |  | 0.01 | 395.65 | 1.57 | 621.17 |  | 6.21
Объём: (10,0)*0,001
| 07.2.07.04-0007 | Конструкции стальные индивидуального изготовления из сортового проката | т | 0.001 |  | 0.01 | 105278.81 | 1.37 | 144231.97 |  | 1442.32
Объём: (10,0)*0,001
| 14.4.02.04-0142 | Краска масляная МА-0115, мумия, сурик железный | кг | 0.036 |  | 0.36 | 79.88 | 1.57 | 125.41 |  | 45.15
Объём: (10,0)*0,036
| 14.4.03.06-0001 | Лак электроизоляционный МЛ-92 | кг | 0.006 |  | 0.06 | 157.44 | 1.26 | 198.37 |  | 11.9
Объём: (10,0)*0,006
| 20.1.02.23-0082 | Перемычки гибкие, тип ПГС-50 | 10 шт | 0.1 |  | 1 | 944.69 | 1.4 | 1322.57 |  | 1322.57
Объём: (10,0)*0,1
|  | Итого прямые затраты | [8 empty] | 8664.36
43.1 | 421/пр_2020_п.75_пп.а | Сметная стоимость вспомогательных ненормируемых материальных ресурсов, не учтенная в сметной норме, 2% | % | 2 |  | 2 |  |  |  |  | 109.59
|  | ФОТ | [8 empty] | 5479.66
| Пр/812-049.3-1 | НР Электротехнические установки на других объектах | % | 97 |  | 97 |  |  |  |  | 5315.27
| Пр/774-049.3 | СП Электротехнические установки на других объектах | % | 51 |  | 51 |  |  |  |  | 2794.63
|  | Всего по позиции | [6 empty] | 1688.39 |  | 16883.85
44 | 62.1.01.09-1273 | Выключатель автоматический 3P, 25 А, 6 кА, характеристика C | шт | 1 |  | 1 | 611.39 | 1.26 | 770.35 |  | 770.35
|  | Всего по позиции | [6 empty] | 770.35 |  | 770.35
45 | 62.1.01.09-1217 | Выключатель автоматический 3P, 20 А, 6 кА, характеристика B | шт | 1 |  | 1 | 702.47 | 1.26 | 885.11 |  | 885.11
|  | Всего по позиции | [6 empty] | 885.11 |  | 885.11
46 | 62.1.01.09-1269 | Выключатель автоматический 3P, 6А, 6 кА, характеристика C | шт | 3 |  | 3 | 677.97 | 1.26 | 854.24 |  | 2562.72
|  | Всего по позиции | [6 empty] | 854.24 |  | 2562.72
47 | 62.1.01.09-1243 | Выключатель автоматический 1P, 16 А, 6 кА, характеристика C | шт | 1 |  | 1 | 160.83 | 1.26 | 202.65 |  | 202.65
|  | Всего по позиции | [6 empty] | 202.65 |  | 202.65
48 | 62.1.01.09-1241 | Выключатель автоматический 1P, 6 А, 6 кА, характеристика C | шт | 3 |  | 3 | 178.86 | 1.26 | 225.36 |  | 676.08
|  | Всего по позиции | [6 empty] | 225.36 |  | 676.08
49 | 62.1.01.09-1197 | Выключатель автоматический 1P, 6 А, 6 кА, характеристика B | шт | 1 |  | 1 | 187.22 | 1.26 | 235.9 |  | 235.9
|  | Всего по позиции | [6 empty] | 235.9 |  | 235.9
50 | ГЭСНм 08-01-080-01 | Прибор измерения и защиты, количество подключаемых концов: до 2 | шт | 1 |  | 1
| 1 | ОТ | чел.-ч |  |  | 1.03 |  |  |  |  | 425.97
| 1-100-40 | Средний разряд работы 4,0 | чел.-ч | 1.03 |  | 1.03 |  |  | 413.56 |  | 425.97
Объём: (1,0)*1,03
| 2 | ЭМ | [8 empty] | 72.75
|  | ОТм(ЗТм) | чел.-ч |  |  | 0.06 |  |  |  |  | 29.08
| 91.05.05-015 | Краны на автомобильном ходу, грузоподъемность 16 т | маш.-ч | 0.03 |  | 0.03 |  |  | 1726.36 |  | 51.79
Объём: (1,0)*0,03
| 4-100-060 | Средний разряд машиниста 6,0 | чел.-ч | 0.03 |  | 0.03 |  |  | 555.53 |  | 16.67
Объём: (0,03)*1
| 91.14.02-001 | Автомобили бортовые, грузоподъемность до 5 т | маш.-ч | 0.03 |  | 0.03 |  |  | 698.54 |  | 20.96
Объём: (1,0)*0,03
| 4-100-040 | Средний разряд машиниста 4,0 | чел.-ч | 0.03 |  | 0.03 |  |  | 413.56 |  | 12.41
Объём: (0,03)*1
| 4 | М | [8 empty] | 8.61
| 01.7.15.03-0042 | Болты с гайками и шайбами строительные | кг | 0.04 |  | 0.04 | 174.93 | 1.23 | 215.16 |  | 8.61
Объём: (1,0)*0,04
|  | Итого прямые затраты | [8 empty] | 536.41
50.1 | 421/пр_2020_п.75_пп.а | Сметная стоимость вспомогательных ненормируемых материальных ресурсов, не учтенная в сметной норме, 2% | % | 2 |  | 2 |  |  |  |  | 8.52
|  | ФОТ | [8 empty] | 455.05
| Пр/812-049.3-1 | НР Электротехнические установки на других объектах | % | 97 |  | 97 |  |  |  |  | 441.4
| Пр/774-049.3 | СП Электротехнические установки на других объектах | % | 51 |  | 51 |  |  |  |  | 232.08
|  | Всего по позиции | [6 empty] | 1218.41 |  | 1218.41
51 | ТЦ_62.1.00.00_39_7704844420_05.05.2025_01_73.1 | Независимый расцепитель для модульных авт.выкл. серии ARMAT AR-AUX-SR 12:24В | шт | 1 |  | 1 |  |  | 3540 |  | 3540
Формула ценообразования: 3540
|  | Всего по позиции | [6 empty] | 3540 |  | 3540
|  | Итого прямые по всем-всем позициям | [6 empty] | 25244.17 |  | 55331.32 | [10 empty] | Итого прямые по всем-всем позициям
|  | Итого прямые затраты по разделу 4. ЩВ | [8 empty] | 27973.68 | [10 empty] | Итого прямые затраты по разделу 4. ЩВ
|  | в том числе | [19 empty] | в том числе
|  | оплата труда (ОТ) | [8 empty] | 9236.58 | [10 empty] | оплата труда (ОТ)
|  | эксплуатация машин и механизмов | [8 empty] | 459.15 | [10 empty] | эксплуатация машин и механизмов
|  | оплата труда машинистов (ОТм) | [8 empty] | 194.88 | [10 empty] | оплата труда машинистов (ОТм)
|  | материальные ресурсы | [8 empty] | 18083.07 | [10 empty] | материальные ресурсы
|  | Итого ФОТ | [8 empty] | 9431.46 | [10 empty] | Итого ФОТ
|  | Итого накладные расходы | [8 empty] | 9148.52 | [10 empty] | Итого накладные расходы
|  | Итого сметная прибыль | [8 empty] | 4810.06 | [10 empty] | Итого сметная прибыль
|  | Итого оборудование | [8 empty] | 27357.64 | [10 empty] | Итого оборудование
|  | Итого по разделу 4. ЩВ | [8 empty] | 69289.9 | [10 empty] | Итого по разделу 4. ЩВ
|  | Справочно | [19 empty] | Справочно
|  | материальные ресурсы, отсутствующие в ФРСН | [8 empty] | 13060 | [10 empty] | материальные ресурсы, отсутствующие в ФРСН
|  | оборудование, отсутствующее в ФРСН | [8 empty] | 3540 | [10 empty] | оборудование, отсутствующее в ФРСН
|  | затраты труда рабочих |  |  |  | 22.49 | [15 empty] | затраты труда рабочих
|  | затраты труда машинистов |  |  |  | 0.43 | [15 empty] | затраты труда машинистов
|  | ИТОГИ ПО РАЗДЕЛУ | [19 empty] | ИТОГИ ПО РАЗДЕЛУ
|  | ВСЕГО строительные работы | [19 empty] | ВСЕГО строительные работы
|  | строительные работы без учета перевозки | [19 empty] | строительные работы без учета перевозки
|  | прямые затраты | [19 empty] | прямые затраты
|  | оплата труда (ОТ) | [19 empty] | оплата труда (ОТ)
|  | эксплуатация машин и механизмов | [19 empty] | эксплуатация машин и механизмов
|  | оплата труда машинистов (ОТм) | [19 empty] | оплата труда машинистов (ОТм)
|  | материальные ресурсы | [19 empty] | материальные ресурсы
|  | перевозка | [19 empty] | перевозка
|  | ФОТ | [19 empty] | ФОТ
|  | накладные расходы | [19 empty] | накладные расходы
|  | сметная прибыль | [19 empty] | сметная прибыль
|  | ВСЕГО монтажные работы | [8 empty] | 41932.26 | [10 empty] | ВСЕГО монтажные работы
|  | монтажные работы без учета перевозки | [8 empty] | 41932.26 | [10 empty] | монтажные работы без учета перевозки
|  | в том числе | [19 empty] | в том числе
|  | прямые затраты | [8 empty] | 27973.68 | [10 empty] | прямые затраты
|  | в том числе | [19 empty] | в том числе
|  | оплата труда (ОТ) | [8 empty] | 9236.58 | [10 empty] | оплата труда (ОТ)
|  | эксплуатация машин и механизмов | [8 empty] | 459.15 | [10 empty] | эксплуатация машин и механизмов
|  | оплата труда машинистов (ОТм) | [8 empty] | 194.88 | [10 empty] | оплата труда машинистов (ОТм)
|  | материальные ресурсы | [8 empty] | 18083.07 | [10 empty] | материальные ресурсы
|  | перевозка | [19 empty] | перевозка
|  | ФОТ | [8 empty] | 9431.46 | [10 empty] | ФОТ
|  | накладные расходы | [8 empty] | 9148.52 | [10 empty] | накладные расходы
|  | сметная прибыль | [8 empty] | 4810.06 | [10 empty] | сметная прибыль
|  | ВСЕГО оборудование | [8 empty] | 27357.64 | [10 empty] | ВСЕГО оборудование
|  | в том числе | [19 empty] | в том числе
|  | оборудование без учета дополнительной перевозки | [8 empty] | 27357.64 | [10 empty] | оборудование без учета дополнительной перевозки
|  | дополнительная перевозка оборудования | [19 empty] | дополнительная перевозка оборудования
|  | ВСЕГО прочие затраты | [19 empty] | ВСЕГО прочие затраты
|  | прочие затраты | [19 empty] | прочие затраты
|  | прочие работы | [19 empty] | прочие работы
|  | пусконаладочные работы без учета перевозки | [19 empty] | пусконаладочные работы без учета перевозки
|  | прямые затраты | [19 empty] | прямые затраты
|  | оплата труда (ОТ) | [19 empty] | оплата труда (ОТ)
|  | эксплуатация машин и механизмов | [19 empty] | эксплуатация машин и механизмов
|  | оплата труда машинистов (ОТм) | [19 empty] | оплата труда машинистов (ОТм)
|  | материальные ресурсы | [19 empty] | материальные ресурсы
|  | перевозка | [19 empty] | перевозка
|  | ФОТ | [19 empty] | ФОТ
|  | накладные расходы | [19 empty] | накладные расходы
|  | сметная прибыль | [19 empty] | сметная прибыль
|  | ВСЕГО по РАЗДЕЛУ | [8 empty] | 69289.9 | [10 empty] | ВСЕГО по РАЗДЕЛУ
|  | Всего по РАЗДЕЛУ СМР+ПНР+перевозка | [8 empty] | 41932.26 | [10 empty] | Всего по РАЗДЕЛУ СМР+ПНР+перевозка
|  | в том числе | [19 empty] | в том числе
|  | Всего прямые затраты | [8 empty] | 27973.68 | [10 empty] | Всего прямые затраты
|  | в том числе | [19 empty] | в том числе
|  | оплата труда (ОТ) | [8 empty] | 9236.58 | [10 empty] | оплата труда (ОТ)
|  | эксплуатация машин и механизмов | [8 empty] | 459.15 | [10 empty] | эксплуатация машин и механизмов
|  | оплата труда машинистов (ОТм) | [8 empty] | 194.88 | [10 empty] | оплата труда машинистов (ОТм)
|  | материальные ресурсы | [8 empty] | 18083.07 | [10 empty] | материальные ресурсы
|  | перевозка | [19 empty] | перевозка
|  | Всего ФОТ | [8 empty] | 9431.46 | [10 empty] | Всего ФОТ
|  | Всего накладные расходы | [8 empty] | 9148.52 | [10 empty] | Всего накладные расходы
|  | Всего сметная прибыль | [8 empty] | 4810.06 | [10 empty] | Всего сметная прибыль
|  | Всего оборудование | [8 empty] | 27357.64 | [10 empty] | Всего оборудование
|  | Всего прочие затраты | [19 empty] | Всего прочие затраты
|  | Справочно | [19 empty] | Справочно
|  | материальные ресурсы из текущей СНБ (проверка) | [8 empty] | 5023.07 | [10 empty] | материальные ресурсы из текущей СНБ (проверка)
|  | материальные ресурсы, отсутствующие в ФРСН | [8 empty] | 13060 | [10 empty] | материальные ресурсы, отсутствующие в ФРСН
|  | оборудование из текущей СНБ (проверка) | [8 empty] | 23817.64 | [10 empty] | оборудование из текущей СНБ (проверка)
|  | оборудование, отсутствующее в ФРСН | [8 empty] | 3540 | [10 empty] | оборудование, отсутствующее в ФРСН
|  | затраты труда рабочих |  |  |  | 22.49 | [15 empty] | затраты труда рабочих
|  | затраты труда машинистов |  |  |  | 0.43 | [15 empty] | затраты труда машинистов
|  | Нормативные затраты труда | [8 empty] | 22.92 | [10 empty] | Нормативные затраты труда
|  | стоимость пусконаладочных работ "вхолостую" | [19 empty] | стоимость пусконаладочных работ "вхолостую"
|  | стоимость пусконаладочных работ "под нагрузкой" | [19 empty] | стоимость пусконаладочных работ "под нагрузкой"
|  | Строительные работы - ОТ | [19 empty] | Строительные работы - ОТ
|  | Строительные работы - ЭМ | [19 empty] | Строительные работы - ЭМ
|  | Строительные работы - ОТм | [19 empty] | Строительные работы - ОТм
|  | Строительные работы - МР | [19 empty] | Строительные работы - МР
|  | Строительные работы - ФОТ | [19 empty] | Строительные работы - ФОТ
|  | Строительные работы - НР | [19 empty] | Строительные работы - НР
|  | Строительные работы - СП | [19 empty] | Строительные работы - СП
|  | Строительные работы - Материальные ресурсы, отсутствующие в ФРСН (прайсовые) | [19 empty] | Строительные работы - Материальные ресурсы, отсутствующие в ФРСН (прайсовые)
|  | Строительные работы - Независимая перевозка | [19 empty] | Строительные работы - Независимая перевозка
|  | Строительные работы - Прямые затраты | [19 empty] | Строительные работы - Прямые затраты
|  | Строительные работы - Затраты труда рабочих | [19 empty] | Строительные работы - Затраты труда рабочих
|  | Строительные работы - Затраты труда машинистов | [19 empty] | Строительные работы - Затраты труда машинистов
|  | Строительные работы - Затраты труда всего (рабочих и машинистов) | [19 empty] | Строительные работы - Затраты труда всего (рабочих и машинистов)
|  | Монтажные работы - ОТ | [8 empty] | 9236.58 | [10 empty] | Монтажные работы - ОТ
|  | Монтажные работы - ЭМ | [8 empty] | 459.15 | [10 empty] | Монтажные работы - ЭМ
|  | Монтажные работы - ОТм | [8 empty] | 194.88 | [10 empty] | Монтажные работы - ОТм
|  | Монтажные работы - МР | [8 empty] | 18083.07 | [10 empty] | Монтажные работы - МР
|  | Монтажные работы - ФОТ | [8 empty] | 9431.46 | [10 empty] | Монтажные работы - ФОТ
|  | Монтажные работы - НР | [8 empty] | 9148.52 | [10 empty] | Монтажные работы - НР
|  | Монтажные работы - СП | [8 empty] | 4810.06 | [10 empty] | Монтажные работы - СП
|  | Монтажные работы - Материальные ресурсы, отсутствующие в ФРСН (прайсовые) | [8 empty] | 13060 | [10 empty] | Монтажные работы - Материальные ресурсы, отсутствующие в ФРСН (прайсовые)
|  | Монтажные работы - Независимая перевозка | [19 empty] | Монтажные работы - Независимая перевозка
|  | Монтажные работы - Прямые затраты | [8 empty] | 27973.68 | [10 empty] | Монтажные работы - Прямые затраты
|  | Монтажные работы - Затраты труда рабочих | [8 empty] | 22.49 | [10 empty] | Монтажные работы - Затраты труда рабочих
|  | Монтажные работы - Затраты труда машинистов | [8 empty] | 0.43 | [10 empty] | Монтажные работы - Затраты труда машинистов
|  | Монтажные работы - Затраты труда всего (рабочих и машинистов) | [8 empty] | 22.92 | [10 empty] | Монтажные работы - Затраты труда всего (рабочих и машинистов)
|  | Пусконаладочные работы - ОТ | [19 empty] | Пусконаладочные работы - ОТ
|  | Пусконаладочные работы - ЭМ | [19 empty] | Пусконаладочные работы - ЭМ
|  | Пусконаладочные работы - ОТм | [19 empty] | Пусконаладочные работы - ОТм
|  | Пусконаладочные работы - МР | [19 empty] | Пусконаладочные работы - МР
|  | Пусконаладочные работы - ФОТ | [19 empty] | Пусконаладочные работы - ФОТ
|  | Пусконаладочные работы - НР | [19 empty] | Пусконаладочные работы - НР
|  | Пусконаладочные работы - СП | [19 empty] | Пусконаладочные работы - СП
|  | Пусконаладочные работы - Материальные ресурсы, отсутствующие в ФРСН (прайсовые) | [19 empty] | Пусконаладочные работы - Материальные ресурсы, отсутствующие в ФРСН (прайсовые)
|  | Пусконаладочные работы - Независимая перевозка | [19 empty] | Пусконаладочные работы - Независимая перевозка
|  | Пусконаладочные работы - Прямые затраты | [19 empty] | Пусконаладочные работы - Прямые затраты
|  | Пусконаладочные работы - Затраты труда рабочих | [19 empty] | Пусконаладочные работы - Затраты труда рабочих
|  | Пусконаладочные работы - Затраты труда машинистов | [19 empty] | Пусконаладочные работы - Затраты труда машинистов
|  | Пусконаладочные работы - Затраты труда всего (рабочих и машинистов) | [19 empty] | Пусконаладочные работы - Затраты труда всего (рабочих и машинистов)
|  | Всего - ОТ | [8 empty] | 9236.58 | [10 empty] | Всего - ОТ
|  | Всего - ЭМ | [8 empty] | 459.15 | [10 empty] | Всего - ЭМ
|  | Всего - ОТм | [8 empty] | 194.88 | [10 empty] | Всего - ОТм
|  | Всего - МР | [8 empty] | 18083.07 | [10 empty] | Всего - МР
|  | Всего - Независимая перевозка | [19 empty] | Всего - Независимая перевозка
|  | Всего - НР | [8 empty] | 9148.52 | [10 empty] | Всего - НР
|  | Всего - СП | [8 empty] | 4810.06 | [10 empty] | Всего - СП
|  | Всего - ФОТ | [8 empty] | 9431.46 | [10 empty] | Всего - ФОТ
|  | Всего - Прямые затраты | [8 empty] | 27973.68 | [10 empty] | Всего - Прямые затраты
|  | Всего - Итоговая сметная стоимость (без учета перевозки) | [8 empty] | 41932.26 | [10 empty] | Всего - Итоговая сметная стоимость (без учета перевозки)
|  | 3 | [19 empty] | 3
|  | Материалы заказчика из текущей СНБ | [19 empty] | Материалы заказчика из текущей СНБ
|  | материалы заказчика из текущей СНБ без учета дополнительной перевозки | [19 empty] | материалы заказчика из текущей СНБ без учета дополнительной перевозки
|  | дополнительная перевозка материалов заказчика из текущей СНБ | [19 empty] | дополнительная перевозка материалов заказчика из текущей СНБ
|  | Материалы заказчика, отсутствующие в СНБ | [19 empty] | Материалы заказчика, отсутствующие в СНБ
|  | материалы заказчика, отсутствующие в СНБ без учета дополнительной перевозки | [19 empty] | материалы заказчика, отсутствующие в СНБ без учета дополнительной перевозки
|  | дополнительная перевозка материалов заказчика, отсутствующих в СНБ | [19 empty] | дополнительная перевозка материалов заказчика, отсутствующих в СНБ
|  | Материалы подрядчика из текущей СНБ | [19 empty] | Материалы подрядчика из текущей СНБ
|  | материалы подрядчика из текущей СНБ без учета дополнительной перевозки | [19 empty] | материалы подрядчика из текущей СНБ без учета дополнительной перевозки
|  | дополнительная перевозка материалов подрядчика из текущей СНБ | [19 empty] | дополнительная перевозка материалов подрядчика из текущей СНБ
|  | Материалы подрядчика, отсутствующие в СНБ | [19 empty] | Материалы подрядчика, отсутствующие в СНБ
|  | материалы подрядчика, отсутствующие в СНБ без учета дополнительной перевозки | [19 empty] | материалы подрядчика, отсутствующие в СНБ без учета дополнительной перевозки
|  | дополнительная перевозка материалов подрядчика, отсутствующих в СНБ | [19 empty] | дополнительная перевозка материалов подрядчика, отсутствующих в СНБ
|  | Оборудование заказчика из текущей СНБ | [19 empty] | Оборудование заказчика из текущей СНБ
|  | оборудование заказчика из текущей СНБ без учета дополнительной перевозки | [19 empty] | оборудование заказчика из текущей СНБ без учета дополнительной перевозки
|  | дополнительная перевозка оборудования заказчика из текущей СНБ | [19 empty] | дополнительная перевозка оборудования заказчика из текущей СНБ
|  | Оборудование заказчика, отсутствующее в СНБ | [19 empty] | Оборудование заказчика, отсутствующее в СНБ
|  | оборудование заказчика, отсутствующее в СНБ без учета дополнительной перевозки | [19 empty] | оборудование заказчика, отсутствующее в СНБ без учета дополнительной перевозки
|  | дополнительная перевозка оборудования заказчика, отсутствующего в СНБ | [19 empty] | дополнительная перевозка оборудования заказчика, отсутствующего в СНБ
|  | Оборудование подрядчика из текущей СНБ | [19 empty] | Оборудование подрядчика из текущей СНБ
|  | оборудование подрядчика из текущей СНБ без учета дополнительной перевозки | [19 empty] | оборудование подрядчика из текущей СНБ без учета дополнительной перевозки
|  | дополнительная перевозка оборудования подрядчика из текущей СНБ | [19 empty] | дополнительная перевозка оборудования подрядчика из текущей СНБ
|  | Оборудование подрядчика, отсутствующее в СНБ | [19 empty] | Оборудование подрядчика, отсутствующее в СНБ
|  | оборудование подрядчика, отсутствующее в СНБ без учета дополнительной перевозки | [19 empty] | оборудование подрядчика, отсутствующее в СНБ без учета дополнительной перевозки
|  | дополнительная перевозка оборудования подрядчика, отсутствующего в СНБ | [19 empty] | дополнительная перевозка оборудования подрядчика, отсутствующего в СНБ
|  | Возврат материалов из текущей СНБ | [19 empty] | Возврат материалов из текущей СНБ
|  | возврат материалов из текущей СНБ без учета дополнительной перевозки | [19 empty] | возврат материалов из текущей СНБ без учета дополнительной перевозки
|  | возврат дополнительной перевозки материалов из текущей СНБ | [19 empty] | возврат дополнительной перевозки материалов из текущей СНБ
|  | Возврат материалов, отсутствующих в СНБ | [19 empty] | Возврат материалов, отсутствующих в СНБ
|  | возврат материалов, отсутствующих в СНБ без учета дополнительной перевозки | [19 empty] | возврат материалов, отсутствующих в СНБ без учета дополнительной перевозки
|  | возврат дополнительной перевозки материалов, отсутствующих в СНБ | [19 empty] | возврат дополнительной перевозки материалов, отсутствующих в СНБ
|  | Всего возврат материалов | [19 empty] | Всего возврат материалов
|  | Возврат оборудования из текущей СНБ | [19 empty] | Возврат оборудования из текущей СНБ
|  | возврат оборудования из текущей СНБ без учета дополнительной перевозки | [19 empty] | возврат оборудования из текущей СНБ без учета дополнительной перевозки
|  | возврат дополнительной перевозки оборудования из текущей СНБ | [19 empty] | возврат дополнительной перевозки оборудования из текущей СНБ
|  | Возврат оборудования, отсутствующего в СНБ | [19 empty] | Возврат оборудования, отсутствующего в СНБ
|  | возврат оборудования, отсутствующего в СНБ без учета дополнительной перевозки | [19 empty] | возврат оборудования, отсутствующего в СНБ без учета дополнительной перевозки
|  | возврат дополнительной перевозки оборудования, отсутствующего в СНБ | [19 empty] | возврат дополнительной перевозки оборудования, отсутствующего в СНБ
|  | Всего возврат оборудования | [19 empty] | Всего возврат оборудования
Раздел 5. ЩГП | [13 empty] | Раздел 5. ЩГП
52 | ГЭСНм 08-03-573-04 | Шкаф (пульт) управления навесной, высота, ширина и глубина: до 600х600х350 мм | шт | 1 |  | 1
| 1 | ОТ | чел.-ч |  |  | 2.06 |  |  |  |  | 877.37
| 1-100-42 | Средний разряд работы 4,2 | чел.-ч | 2.06 |  | 2.06 |  |  | 425.91 |  | 877.37
Объём: (1,0)*2,06
| 2 | ЭМ | [8 empty] | 253.83
|  | ОТм(ЗТм) | чел.-ч |  |  | 0.31 |  |  |  |  | 136.72
| 91.04.01-041 | Молотки бурильные легкие при работе от передвижных компрессорных установок | маш.-ч | 0.19 |  | 0.19 | 10.23 | 1.3 | 13.3 |  | 2.53
Объём: (1,0)*0,19
| 91.05.05-015 | Краны на автомобильном ходу, грузоподъемность 16 т | маш.-ч | 0.06 |  | 0.06 |  |  | 1726.36 |  | 103.58
Объём: (1,0)*0,06
| 4-100-060 | Средний разряд машиниста 6,0 | чел.-ч | 0.06 |  | 0.06 |  |  | 555.53 |  | 33.33
Объём: (0,06)*1
| 91.14.02-001 | Автомобили бортовые, грузоподъемность до 5 т | маш.-ч | 0.06 |  | 0.06 |  |  | 698.54 |  | 41.91
Объём: (1,0)*0,06
| 4-100-040 | Средний разряд машиниста 4,0 | чел.-ч | 0.06 |  | 0.06 |  |  | 413.56 |  | 24.81
Объём: (0,06)*1
| 91.17.04-233 | Аппараты сварочные для ручной дуговой сварки, сварочный ток до 350 А | маш.-ч | 0.61 |  | 0.61 |  |  | 36.22 |  | 22.09
Объём: (1,0)*0,61
| 91.18.01-007 | Компрессоры винтовые передвижные с двигателем внутреннего сгорания, давление до 0,7 МПа (7 атм), производительность до 5,4 м3/мин | маш.-ч | 0.19 |  | 0.19 |  |  | 440.63 |  | 83.72
Объём: (1,0)*0,19
| 4-100-040 | Средний разряд машиниста 4,0 | чел.-ч | 0.19 |  | 0.19 |  |  | 413.56 |  | 78.58
Объём: (0,19)*1
| 4 | М | [8 empty] | 40.22
| 01.7.11.07-0227 | Электроды сварочные для сварки низколегированных и углеродистых сталей УОНИ 13/45, Э42А, диаметр 4-5 мм | кг | 0.1 |  | 0.1 | 155.63 | 1.04 | 161.86 |  | 16.19
Объём: (1,0)*0,1
| 01.7.15.03-0042 | Болты с гайками и шайбами строительные | кг | 0.1 |  | 0.1 | 174.93 | 1.23 | 215.16 |  | 21.52
Объём: (1,0)*0,1
| 14.4.02.04-0142 | Краска масляная МА-0115, мумия, сурик железный | кг | 0.02 |  | 0.02 | 79.88 | 1.57 | 125.41 |  | 2.51
Объём: (1,0)*0,02
|  | Итого прямые затраты | [8 empty] | 1308.14
52.1 | 421/пр_2020_п.75_пп.а | Сметная стоимость вспомогательных ненормируемых материальных ресурсов, не учтенная в сметной норме, 2% | % | 2 |  | 2 |  |  |  |  | 17.55
|  | ФОТ | [8 empty] | 1014.09
| Пр/812-049.3-1 | НР Электротехнические установки на других объектах | % | 97 |  | 97 |  |  |  |  | 983.67
| Пр/774-049.3 | СП Электротехнические установки на других объектах | % | 51 |  | 51 |  |  |  |  | 517.19
|  | Всего по позиции | [6 empty] | 2826.55 |  | 2826.55
53 | ТЦ_20.4.04.02_39_7704844420_05.05.2025_01_67.1 | Корпус металлический навесной, 36 модулей, IP54, 585х310х140 ЩРн-36 (1х36) | шт | 1 |  | 1 |  |  | 13060 |  | 13060
Формула ценообразования: 13060
|  | Всего по позиции | [6 empty] | 13060 |  | 13060
54 | ГЭСНм 08-03-526-01 | Автомат одно-, двух-, трехполюсный, устанавливаемый на конструкции: на стене или колонне, на ток до 25 А | шт | 6 |  | 6
Объём: 2+2+2
| 1 | ОТ | чел.-ч |  |  | 8.04 |  |  |  |  | 3287.8
| 1-100-39 | Средний разряд работы 3,9 | чел.-ч | 1.34 |  | 8.04 |  |  | 408.93 |  | 3287.8
Объём: (6,0)*1,34
| 2 | ЭМ | [8 empty] | 23.47
|  | ОТм(ЗТм) | чел.-ч
| 91.17.04-233 | Аппараты сварочные для ручной дуговой сварки, сварочный ток до 350 А | маш.-ч | 0.108 |  | 0.648 |  |  | 36.22 |  | 23.47
Объём: (6,0)*0,108
| 4 | М | [8 empty] | 1887.34
| 01.3.01.02-0002 | Вазелин технический | кг | 0.006 |  | 0.036 | 150.04 | 2.71 | 406.61 |  | 14.64
Объём: (6,0)*0,006
| 01.7.02.09-0002 | Шпагат бумажный, диаметр 2,5 мм | кг | 0.001 |  | 0.006 | 187.38 | 1.07 | 200.5 |  | 1.2
Объём: (6,0)*0,001
| 01.7.03.04-0001 | Электроэнергия | кВт-ч | 0.0208 |  | 0.1248 |  |  | 7.72 |  | 0.96
Объём: (6,0)*0,0208
| 01.7.06.05-0041 | Ленты изоляционные хлопчатобумажные прорезиненные для электромонтажных и ремонтных работ, цвет черный, ширина 20 мм, толщина 0,35 мм | м | 1 |  | 6 | 5.87 | 1.07 | 6.28 |  | 37.68
Объём: (6,0)*1
| 01.7.11.07-0227 | Электроды сварочные для сварки низколегированных и углеродистых сталей УОНИ 13/45, Э42А, диаметр 4-5 мм | кг | 0.07 |  | 0.42 | 155.63 | 1.04 | 161.86 |  | 67.98
Объём: (6,0)*0,07
| 01.7.15.03-0042 | Болты с гайками и шайбами строительные | кг | 0.049 |  | 0.294 | 174.93 | 1.23 | 215.16 |  | 63.26
Объём: (6,0)*0,049
| 01.7.15.07-0014 | Дюбели распорные полипропиленовые | 100 шт | 0.014 |  | 0.084 | 41.71 | 1.35 | 56.31 |  | 4.73
Объём: (6,0)*0,014
| 01.7.20.04-0005 | Нитки швейные армированные | кг | 0.001 |  | 0.006 | 395.65 | 1.57 | 621.17 |  | 3.73
Объём: (6,0)*0,001
| 07.2.07.04-0007 | Конструкции стальные индивидуального изготовления из сортового проката | т | 0.001 |  | 0.006 | 105278.81 | 1.37 | 144231.97 |  | 865.39
Объём: (6,0)*0,001
| 14.4.02.04-0142 | Краска масляная МА-0115, мумия, сурик железный | кг | 0.036 |  | 0.216 | 79.88 | 1.57 | 125.41 |  | 27.09
Объём: (6,0)*0,036
| 14.4.03.06-0001 | Лак электроизоляционный МЛ-92 | кг | 0.006 |  | 0.036 | 157.44 | 1.26 | 198.37 |  | 7.14
Объём: (6,0)*0,006
| 20.1.02.23-0082 | Перемычки гибкие, тип ПГС-50 | 10 шт | 0.1 |  | 0.6 | 944.69 | 1.4 | 1322.57 |  | 793.54
Объём: (6,0)*0,1
|  | Итого прямые затраты | [8 empty] | 5198.61
54.1 | 421/пр_2020_п.75_пп.а | Сметная стоимость вспомогательных ненормируемых материальных ресурсов, не учтенная в сметной норме, 2% | % | 2 |  | 2 |  |  |  |  | 65.76
|  | ФОТ | [8 empty] | 3287.8
| Пр/812-049.3-1 | НР Электротехнические установки на других объектах | % | 97 |  | 97 |  |  |  |  | 3189.17
| Пр/774-049.3 | СП Электротехнические установки на других объектах | % | 51 |  | 51 |  |  |  |  | 1676.78
|  | Всего по позиции | [6 empty] | 1688.39 |  | 10130.32
55 | 62.1.01.09-1272 | Выключатель автоматический 3P, 20 А, 6 кА, характеристика C | шт | 2 |  | 2 | 733.03 | 1.26 | 923.62 |  | 1847.24
|  | Всего по позиции | [6 empty] | 923.62 |  | 1847.24
56 | 62.1.01.09-1243 | Выключатель автоматический 1P, 16 А, 6 кА, характеристика C | шт | 2 |  | 2 | 160.83 | 1.26 | 202.65 |  | 405.3
|  | Всего по позиции | [6 empty] | 202.65 |  | 405.3
57 | 62.1.01.09-1242 | Выключатель автоматический 1P, 10 А, 6 кА, характеристика C | шт | 2 |  | 2 | 159.24 | 1.26 | 200.64 |  | 401.28
|  | Всего по позиции | [6 empty] | 200.64 |  | 401.28
58 | ГЭСНм 08-03-530-04 | Пускатель магнитный общего назначения отдельно стоящий, устанавливаемый на конструкции: на стене или колонне, на ток до 40 А | шт | 2 |  | 2
| 1 | ОТ | чел.-ч |  |  | 5.46 |  |  |  |  | 2182.25
| 1-100-37 | Средний разряд работы 3,7 | чел.-ч | 2.73 |  | 5.46 |  |  | 399.68 |  | 2182.25
Объём: (2,0)*2,73
| 2 | ЭМ | [8 empty] | 56.32
|  | ОТм(ЗТм) | чел.-ч |  |  | 0.04 |  |  |  |  | 19.38
| 91.05.05-015 | Краны на автомобильном ходу, грузоподъемность 16 т | маш.-ч | 0.01 |  | 0.02 |  |  | 1726.36 |  | 34.53
Объём: (2,0)*0,01
| 4-100-060 | Средний разряд машиниста 6,0 | чел.-ч | 0.01 |  | 0.02 |  |  | 555.53 |  | 11.11
Объём: (0,02)*1
| 91.14.02-001 | Автомобили бортовые, грузоподъемность до 5 т | маш.-ч | 0.01 |  | 0.02 |  |  | 698.54 |  | 13.97
Объём: (2,0)*0,01
| 4-100-040 | Средний разряд машиниста 4,0 | чел.-ч | 0.01 |  | 0.02 |  |  | 413.56 |  | 8.27
Объём: (0,02)*1
| 91.17.04-233 | Аппараты сварочные для ручной дуговой сварки, сварочный ток до 350 А | маш.-ч | 0.108 |  | 0.216 |  |  | 36.22 |  | 7.82
Объём: (2,0)*0,108
| 4 | М | [8 empty] | 1450.49
| 01.3.01.02-0002 | Вазелин технический | кг | 0.012 |  | 0.024 | 150.04 | 2.71 | 406.61 |  | 9.76
Объём: (2,0)*0,012
| 01.7.02.09-0002 | Шпагат бумажный, диаметр 2,5 мм | кг | 0.002 |  | 0.004 | 187.38 | 1.07 | 200.5 |  | 0.8
Объём: (2,0)*0,002
| 01.7.03.04-0001 | Электроэнергия | кВт-ч | 0.0208 |  | 0.0416 |  |  | 7.72 |  | 0.32
Объём: (2,0)*0,0208
| 01.7.06.05-0041 | Ленты изоляционные хлопчатобумажные прорезиненные для электромонтажных и ремонтных работ, цвет черный, ширина 20 мм, толщина 0,35 мм | м | 2 |  | 4 | 5.87 | 1.07 | 6.28 |  | 25.12
Объём: (2,0)*2
| 01.7.11.07-0227 | Электроды сварочные для сварки низколегированных и углеродистых сталей УОНИ 13/45, Э42А, диаметр 4-5 мм | кг | 0.08 |  | 0.16 | 155.63 | 1.04 | 161.86 |  | 25.9
Объём: (2,0)*0,08
| 01.7.15.03-0042 | Болты с гайками и шайбами строительные | кг | 0.373 |  | 0.746 | 174.93 | 1.23 | 215.16 |  | 160.51
Объём: (2,0)*0,373
| 01.7.15.07-0014 | Дюбели распорные полипропиленовые | 100 шт | 0.014 |  | 0.028 | 41.71 | 1.35 | 56.31 |  | 1.58
Объём: (2,0)*0,014
| 01.7.20.04-0005 | Нитки швейные армированные | кг | 0.001 |  | 0.002 | 395.65 | 1.57 | 621.17 |  | 1.24
Объём: (2,0)*0,001
| 07.2.07.04-0007 | Конструкции стальные индивидуального изготовления из сортового проката | т | 0.003 |  | 0.006 | 105278.81 | 1.37 | 144231.97 |  | 865.39
Объём: (2,0)*0,003
| 14.4.02.04-0142 | Краска масляная МА-0115, мумия, сурик железный | кг | 0.039 |  | 0.078 | 79.88 | 1.57 | 125.41 |  | 9.78
Объём: (2,0)*0,039
| 14.4.03.06-0001 | Лак электроизоляционный МЛ-92 | кг | 0.012 |  | 0.024 | 157.44 | 1.26 | 198.37 |  | 4.76
Объём: (2,0)*0,012
| 20.1.02.23-0082 | Перемычки гибкие, тип ПГС-50 | 10 шт | 0.1 |  | 0.2 | 944.69 | 1.4 | 1322.57 |  | 264.51
Объём: (2,0)*0,1
| 25.2.01.01-0001 | Бирки-оконцеватели маркировочные А671 | 100 шт | 0.061 |  | 0.122 | 655.9 | 1.01 | 662.46 |  | 80.82
Объём: (2,0)*0,061
|  | Итого прямые затраты | [8 empty] | 3708.44
58.1 | 421/пр_2020_п.75_пп.а | Сметная стоимость вспомогательных ненормируемых материальных ресурсов, не учтенная в сметной норме, 2% | % | 2 |  | 2 |  |  |  |  | 43.65
|  | ФОТ | [8 empty] | 2201.63
| Пр/812-049.3-1 | НР Электротехнические установки на других объектах | % | 97 |  | 97 |  |  |  |  | 2135.58
| Пр/774-049.3 | СП Электротехнические установки на других объектах | % | 51 |  | 51 |  |  |  |  | 1122.83
|  | Всего по позиции | [6 empty] | 3505.25 |  | 7010.5
59 | ТЦ_62.6.00.00_39_7704844420_05.05.2025_01_68.1 | Контактор модульный, 25А, 230В AC, 4НО KMR | шт | 2 |  | 2 |  |  | 3355 |  | 6710
Формула ценообразования: 3355
|  | Всего по позиции | [6 empty] | 3355 |  | 6710
60 | ТЦ_62.6.00.00_39_7704844420_05.05.2025_01_69.1 | Дополнительный контакт для контактора KMR, 2НЗ KMR 02 | шт | 2 |  | 2 |  |  | 1619 |  | 3238
Формула ценообразования: 1619
|  | Всего по позиции | [6 empty] | 1619 |  | 3238
61 | ГЭСНм 08-03-575-01 | Прибор или аппарат | шт | 6 |  | 6
Объём: 1+4+1
| 1 | ОТ | чел.-ч |  |  | 6.18 |  |  |  |  | 2632.12
| 1-100-42 | Средний разряд работы 4,2 | чел.-ч | 1.03 |  | 6.18 |  |  | 425.91 |  | 2632.12
Объём: (6,0)*1,03
| 4 | М | [8 empty] | 25.82
| 01.7.15.03-0042 | Болты с гайками и шайбами строительные | кг | 0.02 |  | 0.12 | 174.93 | 1.23 | 215.16 |  | 25.82
Объём: (6,0)*0,02
|  | Итого прямые затраты | [8 empty] | 2657.94
61.1 | 421/пр_2020_п.75_пп.а | Сметная стоимость вспомогательных ненормируемых материальных ресурсов, не учтенная в сметной норме, 2% | % | 2 |  | 2 |  |  |  |  | 52.64
|  | ФОТ | [8 empty] | 2632.12
| Пр/812-049.3-1 | НР Электротехнические установки на других объектах | % | 97 |  | 97 |  |  |  |  | 2553.16
| Пр/774-049.3 | СП Электротехнические установки на других объектах | % | 51 |  | 51 |  |  |  |  | 1342.38
|  | Всего по позиции | [6 empty] | 1101.02 |  | 6606.12
62 | ТЦ_62.2.00.00_39_7704844420_05.05.2025_01_70.1 | Модуль управления автоматического ввода резерва МУАВР-1 | шт | 1 |  | 1 |  |  | 11819 |  | 11819
Формула ценообразования: 11819
|  | Всего по позиции | [6 empty] | 11819 |  | 11819
63 | ТЦ_62.2.01.00_39_7704844420_05.05.2025_01_71.1 | Кнопка управления модульная КМУ11 | шт | 4 |  | 4 |  |  | 945.5 |  | 3782
Формула ценообразования: 945,5
|  | Всего по позиции | [6 empty] | 945.5 |  | 3782
64 | ТЦ_62.2.00.00_39_7704844420_05.05.2025_01_72.1 | Снабберный модуль (защитная RC-цепь при коммутации обмоток электромагнитных устройств) СБ-2-1 100 Ом, 0,1 мкФ УХЛ4 | шт | 1 |  | 1 |  |  | 461.5 |  | 461.5
Формула ценообразования: 461,5
|  | Всего по позиции | [6 empty] | 461.5 |  | 461.5
|  | Итого прямые по всем-всем позициям | [6 empty] | 4873.75 |  | 54777.05 | [10 empty] | Итого прямые по всем-всем позициям
|  | Итого прямые затраты по разделу 5. ЩГП | [8 empty] | 26112.73 | [10 empty] | Итого прямые затраты по разделу 5. ЩГП
|  | в том числе | [19 empty] | в том числе
|  | оплата труда (ОТ) | [8 empty] | 8979.54 | [10 empty] | оплата труда (ОТ)
|  | эксплуатация машин и механизмов | [8 empty] | 333.62 | [10 empty] | эксплуатация машин и механизмов
|  | оплата труда машинистов (ОТм) | [8 empty] | 156.1 | [10 empty] | оплата труда машинистов (ОТм)
|  | материальные ресурсы | [8 empty] | 16643.47 | [10 empty] | материальные ресурсы
|  | Итого ФОТ | [8 empty] | 9135.64 | [10 empty] | Итого ФОТ
|  | Итого накладные расходы | [8 empty] | 8861.58 | [10 empty] | Итого накладные расходы
|  | Итого сметная прибыль | [8 empty] | 4659.18 | [10 empty] | Итого сметная прибыль
|  | Итого оборудование | [8 empty] | 28664.32 | [10 empty] | Итого оборудование
|  | Итого по разделу 5. ЩГП | [8 empty] | 68297.81 | [10 empty] | Итого по разделу 5. ЩГП
|  | Справочно | [19 empty] | Справочно
|  | материальные ресурсы, отсутствующие в ФРСН | [8 empty] | 13060 | [10 empty] | материальные ресурсы, отсутствующие в ФРСН
|  | оборудование, отсутствующее в ФРСН | [8 empty] | 26010.5 | [10 empty] | оборудование, отсутствующее в ФРСН
|  | затраты труда рабочих |  |  |  | 21.74 | [15 empty] | затраты труда рабочих
|  | затраты труда машинистов |  |  |  | 0.35 | [15 empty] | затраты труда машинистов
|  | ИТОГИ ПО РАЗДЕЛУ | [19 empty] | ИТОГИ ПО РАЗДЕЛУ
|  | ВСЕГО строительные работы | [19 empty] | ВСЕГО строительные работы
|  | строительные работы без учета перевозки | [19 empty] | строительные работы без учета перевозки
|  | прямые затраты | [19 empty] | прямые затраты
|  | оплата труда (ОТ) | [19 empty] | оплата труда (ОТ)
|  | эксплуатация машин и механизмов | [19 empty] | эксплуатация машин и механизмов
|  | оплата труда машинистов (ОТм) | [19 empty] | оплата труда машинистов (ОТм)
|  | материальные ресурсы | [19 empty] | материальные ресурсы
|  | перевозка | [19 empty] | перевозка
|  | ФОТ | [19 empty] | ФОТ
|  | накладные расходы | [19 empty] | накладные расходы
|  | сметная прибыль | [19 empty] | сметная прибыль
|  | ВСЕГО монтажные работы | [8 empty] | 39633.49 | [10 empty] | ВСЕГО монтажные работы
|  | монтажные работы без учета перевозки | [8 empty] | 39633.49 | [10 empty] | монтажные работы без учета перевозки
|  | в том числе | [19 empty] | в том числе
|  | прямые затраты | [8 empty] | 26112.73 | [10 empty] | прямые затраты
|  | в том числе | [19 empty] | в том числе
|  | оплата труда (ОТ) | [8 empty] | 8979.54 | [10 empty] | оплата труда (ОТ)
|  | эксплуатация машин и механизмов | [8 empty] | 333.62 | [10 empty] | эксплуатация машин и механизмов
|  | оплата труда машинистов (ОТм) | [8 empty] | 156.1 | [10 empty] | оплата труда машинистов (ОТм)
|  | материальные ресурсы | [8 empty] | 16643.47 | [10 empty] | материальные ресурсы
|  | перевозка | [19 empty] | перевозка
|  | ФОТ | [8 empty] | 9135.64 | [10 empty] | ФОТ
|  | накладные расходы | [8 empty] | 8861.58 | [10 empty] | накладные расходы
|  | сметная прибыль | [8 empty] | 4659.18 | [10 empty] | сметная прибыль
|  | ВСЕГО оборудование | [8 empty] | 28664.32 | [10 empty] | ВСЕГО оборудование
|  | в том числе | [19 empty] | в том числе
|  | оборудование без учета дополнительной перевозки | [8 empty] | 28664.32 | [10 empty] | оборудование без учета дополнительной перевозки
|  | дополнительная перевозка оборудования | [19 empty] | дополнительная перевозка оборудования
|  | ВСЕГО прочие затраты | [19 empty] | ВСЕГО прочие затраты
|  | прочие затраты | [19 empty] | прочие затраты
|  | прочие работы | [19 empty] | прочие работы
|  | пусконаладочные работы без учета перевозки | [19 empty] | пусконаладочные работы без учета перевозки
|  | прямые затраты | [19 empty] | прямые затраты
|  | оплата труда (ОТ) | [19 empty] | оплата труда (ОТ)
|  | эксплуатация машин и механизмов | [19 empty] | эксплуатация машин и механизмов
|  | оплата труда машинистов (ОТм) | [19 empty] | оплата труда машинистов (ОТм)
|  | материальные ресурсы | [19 empty] | материальные ресурсы
|  | перевозка | [19 empty] | перевозка
|  | ФОТ | [19 empty] | ФОТ
|  | накладные расходы | [19 empty] | накладные расходы
|  | сметная прибыль | [19 empty] | сметная прибыль
|  | ВСЕГО по РАЗДЕЛУ | [8 empty] | 68297.81 | [10 empty] | ВСЕГО по РАЗДЕЛУ
|  | Всего по РАЗДЕЛУ СМР+ПНР+перевозка | [8 empty] | 39633.49 | [10 empty] | Всего по РАЗДЕЛУ СМР+ПНР+перевозка
|  | в том числе | [19 empty] | в том числе
|  | Всего прямые затраты | [8 empty] | 26112.73 | [10 empty] | Всего прямые затраты
|  | в том числе | [19 empty] | в том числе
|  | оплата труда (ОТ) | [8 empty] | 8979.54 | [10 empty] | оплата труда (ОТ)
|  | эксплуатация машин и механизмов | [8 empty] | 333.62 | [10 empty] | эксплуатация машин и механизмов
|  | оплата труда машинистов (ОТм) | [8 empty] | 156.1 | [10 empty] | оплата труда машинистов (ОТм)
|  | материальные ресурсы | [8 empty] | 16643.47 | [10 empty] | материальные ресурсы
|  | перевозка | [19 empty] | перевозка
|  | Всего ФОТ | [8 empty] | 9135.64 | [10 empty] | Всего ФОТ
|  | Всего накладные расходы | [8 empty] | 8861.58 | [10 empty] | Всего накладные расходы
|  | Всего сметная прибыль | [8 empty] | 4659.18 | [10 empty] | Всего сметная прибыль
|  | Всего оборудование | [8 empty] | 28664.32 | [10 empty] | Всего оборудование
|  | Всего прочие затраты | [19 empty] | Всего прочие затраты
|  | Справочно | [19 empty] | Справочно
|  | материальные ресурсы из текущей СНБ (проверка) | [8 empty] | 3583.47 | [10 empty] | материальные ресурсы из текущей СНБ (проверка)
|  | материальные ресурсы, отсутствующие в ФРСН | [8 empty] | 13060 | [10 empty] | материальные ресурсы, отсутствующие в ФРСН
|  | оборудование из текущей СНБ (проверка) | [8 empty] | 2653.82 | [10 empty] | оборудование из текущей СНБ (проверка)
|  | оборудование, отсутствующее в ФРСН | [8 empty] | 26010.5 | [10 empty] | оборудование, отсутствующее в ФРСН
|  | затраты труда рабочих |  |  |  | 21.74 | [15 empty] | затраты труда рабочих
|  | затраты труда машинистов |  |  |  | 0.35 | [15 empty] | затраты труда машинистов
|  | Нормативные затраты труда | [8 empty] | 22.09 | [10 empty] | Нормативные затраты труда
|  | стоимость пусконаладочных работ "вхолостую" | [19 empty] | стоимость пусконаладочных работ "вхолостую"
|  | стоимость пусконаладочных работ "под нагрузкой" | [19 empty] | стоимость пусконаладочных работ "под нагрузкой"
|  | Строительные работы - ОТ | [19 empty] | Строительные работы - ОТ
|  | Строительные работы - ЭМ | [19 empty] | Строительные работы - ЭМ
|  | Строительные работы - ОТм | [19 empty] | Строительные работы - ОТм
|  | Строительные работы - МР | [19 empty] | Строительные работы - МР
|  | Строительные работы - ФОТ | [19 empty] | Строительные работы - ФОТ
|  | Строительные работы - НР | [19 empty] | Строительные работы - НР
|  | Строительные работы - СП | [19 empty] | Строительные работы - СП
|  | Строительные работы - Материальные ресурсы, отсутствующие в ФРСН (прайсовые) | [19 empty] | Строительные работы - Материальные ресурсы, отсутствующие в ФРСН (прайсовые)
|  | Строительные работы - Независимая перевозка | [19 empty] | Строительные работы - Независимая перевозка
|  | Строительные работы - Прямые затраты | [19 empty] | Строительные работы - Прямые затраты
|  | Строительные работы - Затраты труда рабочих | [19 empty] | Строительные работы - Затраты труда рабочих
|  | Строительные работы - Затраты труда машинистов | [19 empty] | Строительные работы - Затраты труда машинистов
|  | Строительные работы - Затраты труда всего (рабочих и машинистов) | [19 empty] | Строительные работы - Затраты труда всего (рабочих и машинистов)
|  | Монтажные работы - ОТ | [8 empty] | 8979.54 | [10 empty] | Монтажные работы - ОТ
|  | Монтажные работы - ЭМ | [8 empty] | 333.62 | [10 empty] | Монтажные работы - ЭМ
|  | Монтажные работы - ОТм | [8 empty] | 156.1 | [10 empty] | Монтажные работы - ОТм
|  | Монтажные работы - МР | [8 empty] | 16643.47 | [10 empty] | Монтажные работы - МР
|  | Монтажные работы - ФОТ | [8 empty] | 9135.64 | [10 empty] | Монтажные работы - ФОТ
|  | Монтажные работы - НР | [8 empty] | 8861.58 | [10 empty] | Монтажные работы - НР
|  | Монтажные работы - СП | [8 empty] | 4659.18 | [10 empty] | Монтажные работы - СП
|  | Монтажные работы - Материальные ресурсы, отсутствующие в ФРСН (прайсовые) | [8 empty] | 13060 | [10 empty] | Монтажные работы - Материальные ресурсы, отсутствующие в ФРСН (прайсовые)
|  | Монтажные работы - Независимая перевозка | [19 empty] | Монтажные работы - Независимая перевозка
|  | Монтажные работы - Прямые затраты | [8 empty] | 26112.73 | [10 empty] | Монтажные работы - Прямые затраты
|  | Монтажные работы - Затраты труда рабочих | [8 empty] | 21.74 | [10 empty] | Монтажные работы - Затраты труда рабочих
|  | Монтажные работы - Затраты труда машинистов | [8 empty] | 0.35 | [10 empty] | Монтажные работы - Затраты труда машинистов
|  | Монтажные работы - Затраты труда всего (рабочих и машинистов) | [8 empty] | 22.09 | [10 empty] | Монтажные работы - Затраты труда всего (рабочих и машинистов)
|  | Пусконаладочные работы - ОТ | [19 empty] | Пусконаладочные работы - ОТ
|  | Пусконаладочные работы - ЭМ | [19 empty] | Пусконаладочные работы - ЭМ
|  | Пусконаладочные работы - ОТм | [19 empty] | Пусконаладочные работы - ОТм
|  | Пусконаладочные работы - МР | [19 empty] | Пусконаладочные работы - МР
|  | Пусконаладочные работы - ФОТ | [19 empty] | Пусконаладочные работы - ФОТ
|  | Пусконаладочные работы - НР | [19 empty] | Пусконаладочные работы - НР
|  | Пусконаладочные работы - СП | [19 empty] | Пусконаладочные работы - СП
|  | Пусконаладочные работы - Материальные ресурсы, отсутствующие в ФРСН (прайсовые) | [19 empty] | Пусконаладочные работы - Материальные ресурсы, отсутствующие в ФРСН (прайсовые)
|  | Пусконаладочные работы - Независимая перевозка | [19 empty] | Пусконаладочные работы - Независимая перевозка
|  | Пусконаладочные работы - Прямые затраты | [19 empty] | Пусконаладочные работы - Прямые затраты
|  | Пусконаладочные работы - Затраты труда рабочих | [19 empty] | Пусконаладочные работы - Затраты труда рабочих
|  | Пусконаладочные работы - Затраты труда машинистов | [19 empty] | Пусконаладочные работы - Затраты труда машинистов
|  | Пусконаладочные работы - Затраты труда всего (рабочих и машинистов) | [19 empty] | Пусконаладочные работы - Затраты труда всего (рабочих и машинистов)
|  | Всего - ОТ | [8 empty] | 8979.54 | [10 empty] | Всего - ОТ
|  | Всего - ЭМ | [8 empty] | 333.62 | [10 empty] | Всего - ЭМ
|  | Всего - ОТм | [8 empty] | 156.1 | [10 empty] | Всего - ОТм
|  | Всего - МР | [8 empty] | 16643.47 | [10 empty] | Всего - МР
|  | Всего - Независимая перевозка | [19 empty] | Всего - Независимая перевозка
|  | Всего - НР | [8 empty] | 8861.58 | [10 empty] | Всего - НР
|  | Всего - СП | [8 empty] | 4659.18 | [10 empty] | Всего - СП
|  | Всего - ФОТ | [8 empty] | 9135.64 | [10 empty] | Всего - ФОТ
|  | Всего - Прямые затраты | [8 empty] | 26112.73 | [10 empty] | Всего - Прямые затраты
|  | Всего - Итоговая сметная стоимость (без учета перевозки) | [8 empty] | 39633.49 | [10 empty] | Всего - Итоговая сметная стоимость (без учета перевозки)
|  | 3 | [19 empty] | 3
|  | Материалы заказчика из текущей СНБ | [19 empty] | Материалы заказчика из текущей СНБ
|  | материалы заказчика из текущей СНБ без учета дополнительной перевозки | [19 empty] | материалы заказчика из текущей СНБ без учета дополнительной перевозки
|  | дополнительная перевозка материалов заказчика из текущей СНБ | [19 empty] | дополнительная перевозка материалов заказчика из текущей СНБ
|  | Материалы заказчика, отсутствующие в СНБ | [19 empty] | Материалы заказчика, отсутствующие в СНБ
|  | материалы заказчика, отсутствующие в СНБ без учета дополнительной перевозки | [19 empty] | материалы заказчика, отсутствующие в СНБ без учета дополнительной перевозки
|  | дополнительная перевозка материалов заказчика, отсутствующих в СНБ | [19 empty] | дополнительная перевозка материалов заказчика, отсутствующих в СНБ
|  | Материалы подрядчика из текущей СНБ | [19 empty] | Материалы подрядчика из текущей СНБ
|  | материалы подрядчика из текущей СНБ без учета дополнительной перевозки | [19 empty] | материалы подрядчика из текущей СНБ без учета дополнительной перевозки
|  | дополнительная перевозка материалов подрядчика из текущей СНБ | [19 empty] | дополнительная перевозка материалов подрядчика из текущей СНБ
|  | Материалы подрядчика, отсутствующие в СНБ | [19 empty] | Материалы подрядчика, отсутствующие в СНБ
|  | материалы подрядчика, отсутствующие в СНБ без учета дополнительной перевозки | [19 empty] | материалы подрядчика, отсутствующие в СНБ без учета дополнительной перевозки
|  | дополнительная перевозка материалов подрядчика, отсутствующих в СНБ | [19 empty] | дополнительная перевозка материалов подрядчика, отсутствующих в СНБ
|  | Оборудование заказчика из текущей СНБ | [19 empty] | Оборудование заказчика из текущей СНБ
|  | оборудование заказчика из текущей СНБ без учета дополнительной перевозки | [19 empty] | оборудование заказчика из текущей СНБ без учета дополнительной перевозки
|  | дополнительная перевозка оборудования заказчика из текущей СНБ | [19 empty] | дополнительная перевозка оборудования заказчика из текущей СНБ
|  | Оборудование заказчика, отсутствующее в СНБ | [19 empty] | Оборудование заказчика, отсутствующее в СНБ
|  | оборудование заказчика, отсутствующее в СНБ без учета дополнительной перевозки | [19 empty] | оборудование заказчика, отсутствующее в СНБ без учета дополнительной перевозки
|  | дополнительная перевозка оборудования заказчика, отсутствующего в СНБ | [19 empty] | дополнительная перевозка оборудования заказчика, отсутствующего в СНБ
|  | Оборудование подрядчика из текущей СНБ | [19 empty] | Оборудование подрядчика из текущей СНБ
|  | оборудование подрядчика из текущей СНБ без учета дополнительной перевозки | [19 empty] | оборудование подрядчика из текущей СНБ без учета дополнительной перевозки
|  | дополнительная перевозка оборудования подрядчика из текущей СНБ | [19 empty] | дополнительная перевозка оборудования подрядчика из текущей СНБ
|  | Оборудование подрядчика, отсутствующее в СНБ | [19 empty] | Оборудование подрядчика, отсутствующее в СНБ
|  | оборудование подрядчика, отсутствующее в СНБ без учета дополнительной перевозки | [19 empty] | оборудование подрядчика, отсутствующее в СНБ без учета дополнительной перевозки
|  | дополнительная перевозка оборудования подрядчика, отсутствующего в СНБ | [19 empty] | дополнительная перевозка оборудования подрядчика, отсутствующего в СНБ
|  | Возврат материалов из текущей СНБ | [19 empty] | Возврат материалов из текущей СНБ
|  | возврат материалов из текущей СНБ без учета дополнительной перевозки | [19 empty] | возврат материалов из текущей СНБ без учета дополнительной перевозки
|  | возврат дополнительной перевозки материалов из текущей СНБ | [19 empty] | возврат дополнительной перевозки материалов из текущей СНБ
|  | Возврат материалов, отсутствующих в СНБ | [19 empty] | Возврат материалов, отсутствующих в СНБ
|  | возврат материалов, отсутствующих в СНБ без учета дополнительной перевозки | [19 empty] | возврат материалов, отсутствующих в СНБ без учета дополнительной перевозки
|  | возврат дополнительной перевозки материалов, отсутствующих в СНБ | [19 empty] | возврат дополнительной перевозки материалов, отсутствующих в СНБ
|  | Всего возврат материалов | [19 empty] | Всего возврат материалов
|  | Возврат оборудования из текущей СНБ | [19 empty] | Возврат оборудования из текущей СНБ
|  | возврат оборудования из текущей СНБ без учета дополнительной перевозки | [19 empty] | возврат оборудования из текущей СНБ без учета дополнительной перевозки
|  | возврат дополнительной перевозки оборудования из текущей СНБ | [19 empty] | возврат дополнительной перевозки оборудования из текущей СНБ
|  | Возврат оборудования, отсутствующего в СНБ | [19 empty] | Возврат оборудования, отсутствующего в СНБ
|  | возврат оборудования, отсутствующего в СНБ без учета дополнительной перевозки | [19 empty] | возврат оборудования, отсутствующего в СНБ без учета дополнительной перевозки
|  | возврат дополнительной перевозки оборудования, отсутствующего в СНБ | [19 empty] | возврат дополнительной перевозки оборудования, отсутствующего в СНБ
|  | Всего возврат оборудования | [19 empty] | Всего возврат оборудования
Раздел 6. ЩСВС | [13 empty] | Раздел 6. ЩСВС
65 | ГЭСНм 08-03-573-04 | Шкаф (пульт) управления навесной, высота, ширина и глубина: до 600х600х350 мм | шт | 1 |  | 1
| 1 | ОТ | чел.-ч |  |  | 2.06 |  |  |  |  | 877.37
| 1-100-42 | Средний разряд работы 4,2 | чел.-ч | 2.06 |  | 2.06 |  |  | 425.91 |  | 877.37
Объём: (1,0)*2,06
| 2 | ЭМ | [8 empty] | 253.83
|  | ОТм(ЗТм) | чел.-ч |  |  | 0.31 |  |  |  |  | 136.72
| 91.04.01-041 | Молотки бурильные легкие при работе от передвижных компрессорных установок | маш.-ч | 0.19 |  | 0.19 | 10.23 | 1.3 | 13.3 |  | 2.53
Объём: (1,0)*0,19
| 91.05.05-015 | Краны на автомобильном ходу, грузоподъемность 16 т | маш.-ч | 0.06 |  | 0.06 |  |  | 1726.36 |  | 103.58
Объём: (1,0)*0,06
| 4-100-060 | Средний разряд машиниста 6,0 | чел.-ч | 0.06 |  | 0.06 |  |  | 555.53 |  | 33.33
Объём: (0,06)*1
| 91.14.02-001 | Автомобили бортовые, грузоподъемность до 5 т | маш.-ч | 0.06 |  | 0.06 |  |  | 698.54 |  | 41.91
Объём: (1,0)*0,06
| 4-100-040 | Средний разряд машиниста 4,0 | чел.-ч | 0.06 |  | 0.06 |  |  | 413.56 |  | 24.81
Объём: (0,06)*1
| 91.17.04-233 | Аппараты сварочные для ручной дуговой сварки, сварочный ток до 350 А | маш.-ч | 0.61 |  | 0.61 |  |  | 36.22 |  | 22.09
Объём: (1,0)*0,61
| 91.18.01-007 | Компрессоры винтовые передвижные с двигателем внутреннего сгорания, давление до 0,7 МПа (7 атм), производительность до 5,4 м3/мин | маш.-ч | 0.19 |  | 0.19 |  |  | 440.63 |  | 83.72
Объём: (1,0)*0,19
| 4-100-040 | Средний разряд машиниста 4,0 | чел.-ч | 0.19 |  | 0.19 |  |  | 413.56 |  | 78.58
Объём: (0,19)*1
| 4 | М | [8 empty] | 40.22
| 01.7.11.07-0227 | Электроды сварочные для сварки низколегированных и углеродистых сталей УОНИ 13/45, Э42А, диаметр 4-5 мм | кг | 0.1 |  | 0.1 | 155.63 | 1.04 | 161.86 |  | 16.19
Объём: (1,0)*0,1
| 01.7.15.03-0042 | Болты с гайками и шайбами строительные | кг | 0.1 |  | 0.1 | 174.93 | 1.23 | 215.16 |  | 21.52
Объём: (1,0)*0,1
| 14.4.02.04-0142 | Краска масляная МА-0115, мумия, сурик железный | кг | 0.02 |  | 0.02 | 79.88 | 1.57 | 125.41 |  | 2.51
Объём: (1,0)*0,02
|  | Итого прямые затраты | [8 empty] | 1308.14
65.1 | 421/пр_2020_п.75_пп.а | Сметная стоимость вспомогательных ненормируемых материальных ресурсов, не учтенная в сметной норме, 2% | % | 2 |  | 2 |  |  |  |  | 17.55
|  | ФОТ | [8 empty] | 1014.09
| Пр/812-049.3-1 | НР Электротехнические установки на других объектах | % | 97 |  | 97 |  |  |  |  | 983.67
| Пр/774-049.3 | СП Электротехнические установки на других объектах | % | 51 |  | 51 |  |  |  |  | 517.19
|  | Всего по позиции | [6 empty] | 2826.55 |  | 2826.55
66 | ТЦ_20.4.04.02_39_7704844420_05.05.2025_01_67.1 | Корпус металлический навесной, 36 модулей, IP54, 585х310х140 ЩРн-36 (1х36) | шт | 1 |  | 1 |  |  | 13060 |  | 13060
Формула ценообразования: 13060
|  | Всего по позиции | [6 empty] | 13060 |  | 13060
67 | ГЭСНм 08-03-526-02 | Автомат одно-, двух-, трехполюсный, устанавливаемый на конструкции: на стене или колонне, на ток до 100 А | шт | 1 |  | 1
| 1 | ОТ | чел.-ч |  |  | 2 |  |  |  |  | 817.86
| 1-100-39 | Средний разряд работы 3,9 | чел.-ч | 2 |  | 2 |  |  | 408.93 |  | 817.86
Объём: (1,0)*2
| 2 | ЭМ | [8 empty] | 31.15
|  | ОТм(ЗТм) | чел.-ч |  |  | 0.02 |  |  |  |  | 9.7
| 91.05.05-015 | Краны на автомобильном ходу, грузоподъемность 16 т | маш.-ч | 0.01 |  | 0.01 |  |  | 1726.36 |  | 17.26
Объём: (1,0)*0,01
| 4-100-060 | Средний разряд машиниста 6,0 | чел.-ч | 0.01 |  | 0.01 |  |  | 555.53 |  | 5.56
Объём: (0,01)*1
| 91.14.02-001 | Автомобили бортовые, грузоподъемность до 5 т | маш.-ч | 0.01 |  | 0.01 |  |  | 698.54 |  | 6.99
Объём: (1,0)*0,01
| 4-100-040 | Средний разряд машиниста 4,0 | чел.-ч | 0.01 |  | 0.01 |  |  | 413.56 |  | 4.14
Объём: (0,01)*1
| 91.17.04-233 | Аппараты сварочные для ручной дуговой сварки, сварочный ток до 350 А | маш.-ч | 0.108 |  | 0.108 |  |  | 36.22 |  | 3.91
Объём: (1,0)*0,108
| 91.21.16-012 | Прессы гидравлические с электроприводом | маш.-ч | 0.175 |  | 0.175 | 12.74 | 1.34 | 17.07 |  | 2.99
Объём: (1,0)*0,175
| 4 | М | [8 empty] | 547.97
| 01.3.01.02-0002 | Вазелин технический | кг | 0.009 |  | 0.009 | 150.04 | 2.71 | 406.61 |  | 3.66
Объём: (1,0)*0,009
| 01.7.02.09-0002 | Шпагат бумажный, диаметр 2,5 мм | кг | 0.004 |  | 0.004 | 187.38 | 1.07 | 200.5 |  | 0.8
Объём: (1,0)*0,004
| 01.7.03.04-0001 | Электроэнергия | кВт-ч | 0.0208 |  | 0.0208 |  |  | 7.72 |  | 0.16
Объём: (1,0)*0,0208
| 01.7.06.05-0041 | Ленты изоляционные хлопчатобумажные прорезиненные для электромонтажных и ремонтных работ, цвет черный, ширина 20 мм, толщина 0,35 мм | м | 3 |  | 3 | 5.87 | 1.07 | 6.28 |  | 18.84
Объём: (1,0)*3
| 01.7.11.07-0227 | Электроды сварочные для сварки низколегированных и углеродистых сталей УОНИ 13/45, Э42А, диаметр 4-5 мм | кг | 0.07 |  | 0.07 | 155.63 | 1.04 | 161.86 |  | 11.33
Объём: (1,0)*0,07
| 01.7.15.03-0042 | Болты с гайками и шайбами строительные | кг | 0.38 |  | 0.38 | 174.93 | 1.23 | 215.16 |  | 81.76
Объём: (1,0)*0,38
| 01.7.15.07-0014 | Дюбели распорные полипропиленовые | 100 шт | 0.014 |  | 0.014 | 41.71 | 1.35 | 56.31 |  | 0.79
Объём: (1,0)*0,014
| 01.7.20.04-0005 | Нитки швейные армированные | кг | 0.002 |  | 0.002 | 395.65 | 1.57 | 621.17 |  | 1.24
Объём: (1,0)*0,002
| 07.2.07.04-0007 | Конструкции стальные индивидуального изготовления из сортового проката | т | 0.002 |  | 0.002 | 105278.81 | 1.37 | 144231.97 |  | 288.46
Объём: (1,0)*0,002
| 14.4.02.04-0142 | Краска масляная МА-0115, мумия, сурик железный | кг | 0.047 |  | 0.047 | 79.88 | 1.57 | 125.41 |  | 5.89
Объём: (1,0)*0,047
| 14.4.03.06-0001 | Лак электроизоляционный МЛ-92 | кг | 0.014 |  | 0.014 | 157.44 | 1.26 | 198.37 |  | 2.78
Объём: (1,0)*0,014
| 20.1.02.23-0082 | Перемычки гибкие, тип ПГС-50 | 10 шт | 0.1 |  | 0.1 | 944.69 | 1.4 | 1322.57 |  | 132.26
Объём: (1,0)*0,1
|  | Итого прямые затраты | [8 empty] | 1406.68
67.1 | 421/пр_2020_п.75_пп.а | Сметная стоимость вспомогательных ненормируемых материальных ресурсов, не учтенная в сметной норме, 2% | % | 2 |  | 2 |  |  |  |  | 16.36
|  | ФОТ | [8 empty] | 827.56
| Пр/812-049.3-1 | НР Электротехнические установки на других объектах | % | 97 |  | 97 |  |  |  |  | 802.73
| Пр/774-049.3 | СП Электротехнические установки на других объектах | % | 51 |  | 51 |  |  |  |  | 422.06
|  | Всего по позиции | [6 empty] | 2647.83 |  | 2647.83
68 | 62.1.01.09-1274 | Выключатель автоматический 3P, 32 А, 6 кА, характеристика C | шт | 1 |  | 1 | 656.89 | 1.26 | 827.68 |  | 827.68
|  | Всего по позиции | [6 empty] | 827.68 |  | 827.68
69 | ГЭСНм 08-03-526-01 | Автомат одно-, двух-, трехполюсный, устанавливаемый на конструкции: на стене или колонне, на ток до 25 А | шт | 7 |  | 7
Объём: 2+2+1+1+1
| 1 | ОТ | чел.-ч |  |  | 9.38 |  |  |  |  | 3835.76
| 1-100-39 | Средний разряд работы 3,9 | чел.-ч | 1.34 |  | 9.38 |  |  | 408.93 |  | 3835.76
Объём: (7,0)*1,34
| 2 | ЭМ | [8 empty] | 27.38
|  | ОТм(ЗТм) | чел.-ч
| 91.17.04-233 | Аппараты сварочные для ручной дуговой сварки, сварочный ток до 350 А | маш.-ч | 0.108 |  | 0.756 |  |  | 36.22 |  | 27.38
Объём: (7,0)*0,108
| 4 | М | [8 empty] | 2201.89
| 01.3.01.02-0002 | Вазелин технический | кг | 0.006 |  | 0.042 | 150.04 | 2.71 | 406.61 |  | 17.08
Объём: (7,0)*0,006
| 01.7.02.09-0002 | Шпагат бумажный, диаметр 2,5 мм | кг | 0.001 |  | 0.007 | 187.38 | 1.07 | 200.5 |  | 1.4
Объём: (7,0)*0,001
| 01.7.03.04-0001 | Электроэнергия | кВт-ч | 0.0208 |  | 0.1456 |  |  | 7.72 |  | 1.12
Объём: (7,0)*0,0208
| 01.7.06.05-0041 | Ленты изоляционные хлопчатобумажные прорезиненные для электромонтажных и ремонтных работ, цвет черный, ширина 20 мм, толщина 0,35 мм | м | 1 |  | 7 | 5.87 | 1.07 | 6.28 |  | 43.96
Объём: (7,0)*1
| 01.7.11.07-0227 | Электроды сварочные для сварки низколегированных и углеродистых сталей УОНИ 13/45, Э42А, диаметр 4-5 мм | кг | 0.07 |  | 0.49 | 155.63 | 1.04 | 161.86 |  | 79.31
Объём: (7,0)*0,07
| 01.7.15.03-0042 | Болты с гайками и шайбами строительные | кг | 0.049 |  | 0.343 | 174.93 | 1.23 | 215.16 |  | 73.8
Объём: (7,0)*0,049
| 01.7.15.07-0014 | Дюбели распорные полипропиленовые | 100 шт | 0.014 |  | 0.098 | 41.71 | 1.35 | 56.31 |  | 5.52
Объём: (7,0)*0,014
| 01.7.20.04-0005 | Нитки швейные армированные | кг | 0.001 |  | 0.007 | 395.65 | 1.57 | 621.17 |  | 4.35
Объём: (7,0)*0,001
| 07.2.07.04-0007 | Конструкции стальные индивидуального изготовления из сортового проката | т | 0.001 |  | 0.007 | 105278.81 | 1.37 | 144231.97 |  | 1009.62
Объём: (7,0)*0,001
| 14.4.02.04-0142 | Краска масляная МА-0115, мумия, сурик железный | кг | 0.036 |  | 0.252 | 79.88 | 1.57 | 125.41 |  | 31.6
Объём: (7,0)*0,036
| 14.4.03.06-0001 | Лак электроизоляционный МЛ-92 | кг | 0.006 |  | 0.042 | 157.44 | 1.26 | 198.37 |  | 8.33
Объём: (7,0)*0,006
| 20.1.02.23-0082 | Перемычки гибкие, тип ПГС-50 | 10 шт | 0.1 |  | 0.7 | 944.69 | 1.4 | 1322.57 |  | 925.8
Объём: (7,0)*0,1
|  | Итого прямые затраты | [8 empty] | 6065.03
69.1 | 421/пр_2020_п.75_пп.а | Сметная стоимость вспомогательных ненормируемых материальных ресурсов, не учтенная в сметной норме, 2% | % | 2 |  | 2 |  |  |  |  | 76.72
|  | ФОТ | [8 empty] | 3835.76
| Пр/812-049.3-1 | НР Электротехнические установки на других объектах | % | 97 |  | 97 |  |  |  |  | 3720.69
| Пр/774-049.3 | СП Электротехнические установки на других объектах | % | 51 |  | 51 |  |  |  |  | 1956.24
|  | Всего по позиции | [6 empty] | 1688.38 |  | 11818.68
70 | ТЦ_62.1.01.09_39_7704844420_05.05.2025_01_74.1 | Выключатель автоматический дифференциальный 1Р+N, 25А, х-ка С AR-B06S 1Р+N С25 30мА тип А | шт | 2 |  | 2 |  |  | 4698.02 |  | 9396.04
Формула ценообразования: 4698,02
|  | Всего по позиции | [6 empty] | 4698.02 |  | 9396.04
71 | ТЦ_62.1.01.09_39_7704844420_05.05.2025_01_75.1 | Выключатель автоматический дифференциальный 1Р+N, 10А, х-ка С AR-B06S 1Р+N С10 30мА тип А | шт | 2 |  | 2 |  |  | 4855 |  | 9710
Формула ценообразования: 4855
|  | Всего по позиции | [6 empty] | 4855 |  | 9710
72 | ТЦ_62.1.01.09_39_7704844420_05.05.2025_01_76.1 | Выключатель автоматический дифференциальный 1Р+N, 20А, х-ка С AR-B06S 1Р+N С20 30мА тип А | шт | 1 |  | 1 |  |  | 4901.35 |  | 4901.35
Формула ценообразования: 4901,35
|  | Всего по позиции | [6 empty] | 4901.35 |  | 4901.35
73 | ТЦ_62.1.01.09_39_7704844420_05.05.2025_01_77.1 | Выключатель автоматический дифференциальный 1Р+N, 16А, х-ка С AR-B06S 1Р+N С16 30мА тип А | шт | 1 |  | 1 |  |  | 5022.5 |  | 5022.5
Формула ценообразования: 5022,5
|  | Всего по позиции | [6 empty] | 5022.5 |  | 5022.5
74 | 62.1.01.09-1242 | Выключатель автоматический 1P, 10 А, 6 кА, характеристика C | шт | 1 |  | 1 | 159.24 | 1.26 | 200.64 |  | 200.64
|  | Всего по позиции | [6 empty] | 200.64 |  | 200.64
75 | ГЭСНм 08-03-530-04 | Пускатель магнитный общего назначения отдельно стоящий, устанавливаемый на конструкции: на стене или колонне, на ток до 40 А | шт | 1 |  | 1
| 1 | ОТ | чел.-ч |  |  | 2.73 |  |  |  |  | 1091.13
| 1-100-37 | Средний разряд работы 3,7 | чел.-ч | 2.73 |  | 2.73 |  |  | 399.68 |  | 1091.13
Объём: (1,0)*2,73
| 2 | ЭМ | [8 empty] | 28.16
|  | ОТм(ЗТм) | чел.-ч |  |  | 0.02 |  |  |  |  | 9.7
| 91.05.05-015 | Краны на автомобильном ходу, грузоподъемность 16 т | маш.-ч | 0.01 |  | 0.01 |  |  | 1726.36 |  | 17.26
Объём: (1,0)*0,01
| 4-100-060 | Средний разряд машиниста 6,0 | чел.-ч | 0.01 |  | 0.01 |  |  | 555.53 |  | 5.56
Объём: (0,01)*1
| 91.14.02-001 | Автомобили бортовые, грузоподъемность до 5 т | маш.-ч | 0.01 |  | 0.01 |  |  | 698.54 |  | 6.99
Объём: (1,0)*0,01
| 4-100-040 | Средний разряд машиниста 4,0 | чел.-ч | 0.01 |  | 0.01 |  |  | 413.56 |  | 4.14
Объём: (0,01)*1
| 91.17.04-233 | Аппараты сварочные для ручной дуговой сварки, сварочный ток до 350 А | маш.-ч | 0.108 |  | 0.108 |  |  | 36.22 |  | 3.91
Объём: (1,0)*0,108
| 4 | М | [8 empty] | 725.25
| 01.3.01.02-0002 | Вазелин технический | кг | 0.012 |  | 0.012 | 150.04 | 2.71 | 406.61 |  | 4.88
Объём: (1,0)*0,012
| 01.7.02.09-0002 | Шпагат бумажный, диаметр 2,5 мм | кг | 0.002 |  | 0.002 | 187.38 | 1.07 | 200.5 |  | 0.4
Объём: (1,0)*0,002
| 01.7.03.04-0001 | Электроэнергия | кВт-ч | 0.0208 |  | 0.0208 |  |  | 7.72 |  | 0.16
Объём: (1,0)*0,0208
| 01.7.06.05-0041 | Ленты изоляционные хлопчатобумажные прорезиненные для электромонтажных и ремонтных работ, цвет черный, ширина 20 мм, толщина 0,35 мм | м | 2 |  | 2 | 5.87 | 1.07 | 6.28 |  | 12.56
Объём: (1,0)*2
| 01.7.11.07-0227 | Электроды сварочные для сварки низколегированных и углеродистых сталей УОНИ 13/45, Э42А, диаметр 4-5 мм | кг | 0.08 |  | 0.08 | 155.63 | 1.04 | 161.86 |  | 12.95
Объём: (1,0)*0,08
| 01.7.15.03-0042 | Болты с гайками и шайбами строительные | кг | 0.373 |  | 0.373 | 174.93 | 1.23 | 215.16 |  | 80.25
Объём: (1,0)*0,373
| 01.7.15.07-0014 | Дюбели распорные полипропиленовые | 100 шт | 0.014 |  | 0.014 | 41.71 | 1.35 | 56.31 |  | 0.79
Объём: (1,0)*0,014
| 01.7.20.04-0005 | Нитки швейные армированные | кг | 0.001 |  | 0.001 | 395.65 | 1.57 | 621.17 |  | 0.62
Объём: (1,0)*0,001
| 07.2.07.04-0007 | Конструкции стальные индивидуального изготовления из сортового проката | т | 0.003 |  | 0.003 | 105278.81 | 1.37 | 144231.97 |  | 432.7
Объём: (1,0)*0,003
| 14.4.02.04-0142 | Краска масляная МА-0115, мумия, сурик железный | кг | 0.039 |  | 0.039 | 79.88 | 1.57 | 125.41 |  | 4.89
Объём: (1,0)*0,039
| 14.4.03.06-0001 | Лак электроизоляционный МЛ-92 | кг | 0.012 |  | 0.012 | 157.44 | 1.26 | 198.37 |  | 2.38
Объём: (1,0)*0,012
| 20.1.02.23-0082 | Перемычки гибкие, тип ПГС-50 | 10 шт | 0.1 |  | 0.1 | 944.69 | 1.4 | 1322.57 |  | 132.26
Объём: (1,0)*0,1
| 25.2.01.01-0001 | Бирки-оконцеватели маркировочные А671 | 100 шт | 0.061 |  | 0.061 | 655.9 | 1.01 | 662.46 |  | 40.41
Объём: (1,0)*0,061
|  | Итого прямые затраты | [8 empty] | 1854.24
75.1 | 421/пр_2020_п.75_пп.а | Сметная стоимость вспомогательных ненормируемых материальных ресурсов, не учтенная в сметной норме, 2% | % | 2 |  | 2 |  |  |  |  | 21.82
|  | ФОТ | [8 empty] | 1100.83
| Пр/812-049.3-1 | НР Электротехнические установки на других объектах | % | 97 |  | 97 |  |  |  |  | 1067.81
| Пр/774-049.3 | СП Электротехнические установки на других объектах | % | 51 |  | 51 |  |  |  |  | 561.42
|  | Всего по позиции | [6 empty] | 3505.29 |  | 3505.29
76 | ТЦ_62.6.00.00_39_7704844420_05.05.2025_01_78.1 | Контактор модульный, 40А, 230В AC, 4НО KMR | шт | 1 |  | 1 |  |  | 5659.5 |  | 5659.5
Формула ценообразования: 5659,5
|  | Всего по позиции | [6 empty] | 5659.5 |  | 5659.5
77 | ГЭСНм 08-03-575-01 | Прибор или аппарат | шт | 2 |  | 2
Объём: 1+1
| 1 | ОТ | чел.-ч |  |  | 2.06 |  |  |  |  | 877.37
| 1-100-42 | Средний разряд работы 4,2 | чел.-ч | 1.03 |  | 2.06 |  |  | 425.91 |  | 877.37
Объём: (2,0)*1,03
| 4 | М | [8 empty] | 8.61
| 01.7.15.03-0042 | Болты с гайками и шайбами строительные | кг | 0.02 |  | 0.04 | 174.93 | 1.23 | 215.16 |  | 8.61
Объём: (2,0)*0,02
|  | Итого прямые затраты | [8 empty] | 885.98
77.1 | 421/пр_2020_п.75_пп.а | Сметная стоимость вспомогательных ненормируемых материальных ресурсов, не учтенная в сметной норме, 2% | % | 2 |  | 2 |  |  |  |  | 17.55
|  | ФОТ | [8 empty] | 877.37
| Пр/812-049.3-1 | НР Электротехнические установки на других объектах | % | 97 |  | 97 |  |  |  |  | 851.05
| Пр/774-049.3 | СП Электротехнические установки на других объектах | % | 51 |  | 51 |  |  |  |  | 447.46
|  | Всего по позиции | [6 empty] | 1101.02 |  | 2202.04
78 | ТЦ_63.4.00.00_39_7704844420_05.05.2025_01_149.1 | Регулятор температуры электронный РТМ-2000 | шт | 1 |  | 1 |  |  | 19800 |  | 19800
Формула ценообразования: 19800
|  | Всего по позиции | [6 empty] | 19800 |  | 19800
79 | ТЦ_63.4.00.00_39_7704844420_05.05.2025_01_150.1 | Блок питания для датчика осадков БПДО | шт | 1 |  | 1 |  |  | 3609 |  | 3609
Формула ценообразования: 3609
|  | Всего по позиции | [6 empty] | 3609 |  | 3609
|  | Итого прямые по всем-всем позициям | [6 empty] | 3667.16 |  | 83856.78 | [10 empty] | Итого прямые по всем-всем позициям
|  | Итого прямые затраты по разделу 6. ЩСВС | [8 empty] | 24730.07 | [10 empty] | Итого прямые затраты по разделу 6. ЩСВС
|  | в том числе | [19 empty] | в том числе
|  | оплата труда (ОТ) | [8 empty] | 7499.49 | [10 empty] | оплата труда (ОТ)
|  | эксплуатация машин и механизмов | [8 empty] | 340.52 | [10 empty] | эксплуатация машин и механизмов
|  | оплата труда машинистов (ОТм) | [8 empty] | 156.12 | [10 empty] | оплата труда машинистов (ОТм)
|  | материальные ресурсы | [8 empty] | 16733.94 | [10 empty] | материальные ресурсы
|  | Итого ФОТ | [8 empty] | 7655.61 | [10 empty] | Итого ФОТ
|  | Итого накладные расходы | [8 empty] | 7425.95 | [10 empty] | Итого накладные расходы
|  | Итого сметная прибыль | [8 empty] | 3904.37 | [10 empty] | Итого сметная прибыль
|  | Итого оборудование | [8 empty] | 59126.71 | [10 empty] | Итого оборудование
|  | Итого по разделу 6. ЩСВС | [8 empty] | 95187.1 | [10 empty] | Итого по разделу 6. ЩСВС
|  | Справочно | [19 empty] | Справочно
|  | материальные ресурсы, отсутствующие в ФРСН | [8 empty] | 13060 | [10 empty] | материальные ресурсы, отсутствующие в ФРСН
|  | оборудование, отсутствующее в ФРСН | [8 empty] | 58098.39 | [10 empty] | оборудование, отсутствующее в ФРСН
|  | затраты труда рабочих |  |  |  | 18.23 | [15 empty] | затраты труда рабочих
|  | затраты труда машинистов |  |  |  | 0.35 | [15 empty] | затраты труда машинистов
|  | ИТОГИ ПО РАЗДЕЛУ | [19 empty] | ИТОГИ ПО РАЗДЕЛУ
|  | ВСЕГО строительные работы | [19 empty] | ВСЕГО строительные работы
|  | строительные работы без учета перевозки | [19 empty] | строительные работы без учета перевозки
|  | прямые затраты | [19 empty] | прямые затраты
|  | оплата труда (ОТ) | [19 empty] | оплата труда (ОТ)
|  | эксплуатация машин и механизмов | [19 empty] | эксплуатация машин и механизмов
|  | оплата труда машинистов (ОТм) | [19 empty] | оплата труда машинистов (ОТм)
|  | материальные ресурсы | [19 empty] | материальные ресурсы
|  | перевозка | [19 empty] | перевозка
|  | ФОТ | [19 empty] | ФОТ
|  | накладные расходы | [19 empty] | накладные расходы
|  | сметная прибыль | [19 empty] | сметная прибыль
|  | ВСЕГО монтажные работы | [8 empty] | 36060.39 | [10 empty] | ВСЕГО монтажные работы
|  | монтажные работы без учета перевозки | [8 empty] | 36060.39 | [10 empty] | монтажные работы без учета перевозки
|  | в том числе | [19 empty] | в том числе
|  | прямые затраты | [8 empty] | 24730.07 | [10 empty] | прямые затраты
|  | в том числе | [19 empty] | в том числе
|  | оплата труда (ОТ) | [8 empty] | 7499.49 | [10 empty] | оплата труда (ОТ)
|  | эксплуатация машин и механизмов | [8 empty] | 340.52 | [10 empty] | эксплуатация машин и механизмов
|  | оплата труда машинистов (ОТм) | [8 empty] | 156.12 | [10 empty] | оплата труда машинистов (ОТм)
|  | материальные ресурсы | [8 empty] | 16733.94 | [10 empty] | материальные ресурсы
|  | перевозка | [19 empty] | перевозка
|  | ФОТ | [8 empty] | 7655.61 | [10 empty] | ФОТ
|  | накладные расходы | [8 empty] | 7425.95 | [10 empty] | накладные расходы
|  | сметная прибыль | [8 empty] | 3904.37 | [10 empty] | сметная прибыль
|  | ВСЕГО оборудование | [8 empty] | 59126.71 | [10 empty] | ВСЕГО оборудование
|  | в том числе | [19 empty] | в том числе
|  | оборудование без учета дополнительной перевозки | [8 empty] | 59126.71 | [10 empty] | оборудование без учета дополнительной перевозки
|  | дополнительная перевозка оборудования | [19 empty] | дополнительная перевозка оборудования
|  | ВСЕГО прочие затраты | [19 empty] | ВСЕГО прочие затраты
|  | прочие затраты | [19 empty] | прочие затраты
|  | прочие работы | [19 empty] | прочие работы
|  | пусконаладочные работы без учета перевозки | [19 empty] | пусконаладочные работы без учета перевозки
|  | прямые затраты | [19 empty] | прямые затраты
|  | оплата труда (ОТ) | [19 empty] | оплата труда (ОТ)
|  | эксплуатация машин и механизмов | [19 empty] | эксплуатация машин и механизмов
|  | оплата труда машинистов (ОТм) | [19 empty] | оплата труда машинистов (ОТм)
|  | материальные ресурсы | [19 empty] | материальные ресурсы
|  | перевозка | [19 empty] | перевозка
|  | ФОТ | [19 empty] | ФОТ
|  | накладные расходы | [19 empty] | накладные расходы
|  | сметная прибыль | [19 empty] | сметная прибыль
|  | ВСЕГО по РАЗДЕЛУ | [8 empty] | 95187.1 | [10 empty] | ВСЕГО по РАЗДЕЛУ
|  | Всего по РАЗДЕЛУ СМР+ПНР+перевозка | [8 empty] | 36060.39 | [10 empty] | Всего по РАЗДЕЛУ СМР+ПНР+перевозка
|  | в том числе | [19 empty] | в том числе
|  | Всего прямые затраты | [8 empty] | 24730.07 | [10 empty] | Всего прямые затраты
|  | в том числе | [19 empty] | в том числе
|  | оплата труда (ОТ) | [8 empty] | 7499.49 | [10 empty] | оплата труда (ОТ)
|  | эксплуатация машин и механизмов | [8 empty] | 340.52 | [10 empty] | эксплуатация машин и механизмов
|  | оплата труда машинистов (ОТм) | [8 empty] | 156.12 | [10 empty] | оплата труда машинистов (ОТм)
|  | материальные ресурсы | [8 empty] | 16733.94 | [10 empty] | материальные ресурсы
|  | перевозка | [19 empty] | перевозка
|  | Всего ФОТ | [8 empty] | 7655.61 | [10 empty] | Всего ФОТ
|  | Всего накладные расходы | [8 empty] | 7425.95 | [10 empty] | Всего накладные расходы
|  | Всего сметная прибыль | [8 empty] | 3904.37 | [10 empty] | Всего сметная прибыль
|  | Всего оборудование | [8 empty] | 59126.71 | [10 empty] | Всего оборудование
|  | Всего прочие затраты | [19 empty] | Всего прочие затраты
|  | Справочно | [19 empty] | Справочно
|  | материальные ресурсы из текущей СНБ (проверка) | [8 empty] | 3673.94 | [10 empty] | материальные ресурсы из текущей СНБ (проверка)
|  | материальные ресурсы, отсутствующие в ФРСН | [8 empty] | 13060 | [10 empty] | материальные ресурсы, отсутствующие в ФРСН
|  | оборудование из текущей СНБ (проверка) | [8 empty] | 1028.32 | [10 empty] | оборудование из текущей СНБ (проверка)
|  | оборудование, отсутствующее в ФРСН | [8 empty] | 58098.39 | [10 empty] | оборудование, отсутствующее в ФРСН
|  | затраты труда рабочих |  |  |  | 18.23 | [15 empty] | затраты труда рабочих
|  | затраты труда машинистов |  |  |  | 0.35 | [15 empty] | затраты труда машинистов
|  | Нормативные затраты труда | [8 empty] | 18.58 | [10 empty] | Нормативные затраты труда
|  | стоимость пусконаладочных работ "вхолостую" | [19 empty] | стоимость пусконаладочных работ "вхолостую"
|  | стоимость пусконаладочных работ "под нагрузкой" | [19 empty] | стоимость пусконаладочных работ "под нагрузкой"
|  | Строительные работы - ОТ | [19 empty] | Строительные работы - ОТ
|  | Строительные работы - ЭМ | [19 empty] | Строительные работы - ЭМ
|  | Строительные работы - ОТм | [19 empty] | Строительные работы - ОТм
|  | Строительные работы - МР | [19 empty] | Строительные работы - МР
|  | Строительные работы - ФОТ | [19 empty] | Строительные работы - ФОТ
|  | Строительные работы - НР | [19 empty] | Строительные работы - НР
|  | Строительные работы - СП | [19 empty] | Строительные работы - СП
|  | Строительные работы - Материальные ресурсы, отсутствующие в ФРСН (прайсовые) | [19 empty] | Строительные работы - Материальные ресурсы, отсутствующие в ФРСН (прайсовые)
|  | Строительные работы - Независимая перевозка | [19 empty] | Строительные работы - Независимая перевозка
|  | Строительные работы - Прямые затраты | [19 empty] | Строительные работы - Прямые затраты
|  | Строительные работы - Затраты труда рабочих | [19 empty] | Строительные работы - Затраты труда рабочих
|  | Строительные работы - Затраты труда машинистов | [19 empty] | Строительные работы - Затраты труда машинистов
|  | Строительные работы - Затраты труда всего (рабочих и машинистов) | [19 empty] | Строительные работы - Затраты труда всего (рабочих и машинистов)
|  | Монтажные работы - ОТ | [8 empty] | 7499.49 | [10 empty] | Монтажные работы - ОТ
|  | Монтажные работы - ЭМ | [8 empty] | 340.52 | [10 empty] | Монтажные работы - ЭМ
|  | Монтажные работы - ОТм | [8 empty] | 156.12 | [10 empty] | Монтажные работы - ОТм
|  | Монтажные работы - МР | [8 empty] | 16733.94 | [10 empty] | Монтажные работы - МР
|  | Монтажные работы - ФОТ | [8 empty] | 7655.61 | [10 empty] | Монтажные работы - ФОТ
|  | Монтажные работы - НР | [8 empty] | 7425.95 | [10 empty] | Монтажные работы - НР
|  | Монтажные работы - СП | [8 empty] | 3904.37 | [10 empty] | Монтажные работы - СП
|  | Монтажные работы - Материальные ресурсы, отсутствующие в ФРСН (прайсовые) | [8 empty] | 13060 | [10 empty] | Монтажные работы - Материальные ресурсы, отсутствующие в ФРСН (прайсовые)
|  | Монтажные работы - Независимая перевозка | [19 empty] | Монтажные работы - Независимая перевозка
|  | Монтажные работы - Прямые затраты | [8 empty] | 24730.07 | [10 empty] | Монтажные работы - Прямые затраты
|  | Монтажные работы - Затраты труда рабочих | [8 empty] | 18.23 | [10 empty] | Монтажные работы - Затраты труда рабочих
|  | Монтажные работы - Затраты труда машинистов | [8 empty] | 0.35 | [10 empty] | Монтажные работы - Затраты труда машинистов
|  | Монтажные работы - Затраты труда всего (рабочих и машинистов) | [8 empty] | 18.58 | [10 empty] | Монтажные работы - Затраты труда всего (рабочих и машинистов)
|  | Пусконаладочные работы - ОТ | [19 empty] | Пусконаладочные работы - ОТ
|  | Пусконаладочные работы - ЭМ | [19 empty] | Пусконаладочные работы - ЭМ
|  | Пусконаладочные работы - ОТм | [19 empty] | Пусконаладочные работы - ОТм
|  | Пусконаладочные работы - МР | [19 empty] | Пусконаладочные работы - МР
|  | Пусконаладочные работы - ФОТ | [19 empty] | Пусконаладочные работы - ФОТ
|  | Пусконаладочные работы - НР | [19 empty] | Пусконаладочные работы - НР
|  | Пусконаладочные работы - СП | [19 empty] | Пусконаладочные работы - СП
|  | Пусконаладочные работы - Материальные ресурсы, отсутствующие в ФРСН (прайсовые) | [19 empty] | Пусконаладочные работы - Материальные ресурсы, отсутствующие в ФРСН (прайсовые)
|  | Пусконаладочные работы - Независимая перевозка | [19 empty] | Пусконаладочные работы - Независимая перевозка
|  | Пусконаладочные работы - Прямые затраты | [19 empty] | Пусконаладочные работы - Прямые затраты
|  | Пусконаладочные работы - Затраты труда рабочих | [19 empty] | Пусконаладочные работы - Затраты труда рабочих
|  | Пусконаладочные работы - Затраты труда машинистов | [19 empty] | Пусконаладочные работы - Затраты труда машинистов
|  | Пусконаладочные работы - Затраты труда всего (рабочих и машинистов) | [19 empty] | Пусконаладочные работы - Затраты труда всего (рабочих и машинистов)
|  | Всего - ОТ | [8 empty] | 7499.49 | [10 empty] | Всего - ОТ
|  | Всего - ЭМ | [8 empty] | 340.52 | [10 empty] | Всего - ЭМ
|  | Всего - ОТм | [8 empty] | 156.12 | [10 empty] | Всего - ОТм
|  | Всего - МР | [8 empty] | 16733.94 | [10 empty] | Всего - МР
|  | Всего - Независимая перевозка | [19 empty] | Всего - Независимая перевозка
|  | Всего - НР | [8 empty] | 7425.95 | [10 empty] | Всего - НР
|  | Всего - СП | [8 empty] | 3904.37 | [10 empty] | Всего - СП
|  | Всего - ФОТ | [8 empty] | 7655.61 | [10 empty] | Всего - ФОТ
|  | Всего - Прямые затраты | [8 empty] | 24730.07 | [10 empty] | Всего - Прямые затраты
|  | Всего - Итоговая сметная стоимость (без учета перевозки) | [8 empty] | 36060.39 | [10 empty] | Всего - Итоговая сметная стоимость (без учета перевозки)
|  | 3 | [19 empty] | 3
|  | Материалы заказчика из текущей СНБ | [19 empty] | Материалы заказчика из текущей СНБ
|  | материалы заказчика из текущей СНБ без учета дополнительной перевозки | [19 empty] | материалы заказчика из текущей СНБ без учета дополнительной перевозки
|  | дополнительная перевозка материалов заказчика из текущей СНБ | [19 empty] | дополнительная перевозка материалов заказчика из текущей СНБ
|  | Материалы заказчика, отсутствующие в СНБ | [19 empty] | Материалы заказчика, отсутствующие в СНБ
|  | материалы заказчика, отсутствующие в СНБ без учета дополнительной перевозки | [19 empty] | материалы заказчика, отсутствующие в СНБ без учета дополнительной перевозки
|  | дополнительная перевозка материалов заказчика, отсутствующих в СНБ | [19 empty] | дополнительная перевозка материалов заказчика, отсутствующих в СНБ
|  | Материалы подрядчика из текущей СНБ | [19 empty] | Материалы подрядчика из текущей СНБ
|  | материалы подрядчика из текущей СНБ без учета дополнительной перевозки | [19 empty] | материалы подрядчика из текущей СНБ без учета дополнительной перевозки
|  | дополнительная перевозка материалов подрядчика из текущей СНБ | [19 empty] | дополнительная перевозка материалов подрядчика из текущей СНБ
|  | Материалы подрядчика, отсутствующие в СНБ | [19 empty] | Материалы подрядчика, отсутствующие в СНБ
|  | материалы подрядчика, отсутствующие в СНБ без учета дополнительной перевозки | [19 empty] | материалы подрядчика, отсутствующие в СНБ без учета дополнительной перевозки
|  | дополнительная перевозка материалов подрядчика, отсутствующих в СНБ | [19 empty] | дополнительная перевозка материалов подрядчика, отсутствующих в СНБ
|  | Оборудование заказчика из текущей СНБ | [19 empty] | Оборудование заказчика из текущей СНБ
|  | оборудование заказчика из текущей СНБ без учета дополнительной перевозки | [19 empty] | оборудование заказчика из текущей СНБ без учета дополнительной перевозки
|  | дополнительная перевозка оборудования заказчика из текущей СНБ | [19 empty] | дополнительная перевозка оборудования заказчика из текущей СНБ
|  | Оборудование заказчика, отсутствующее в СНБ | [19 empty] | Оборудование заказчика, отсутствующее в СНБ
|  | оборудование заказчика, отсутствующее в СНБ без учета дополнительной перевозки | [19 empty] | оборудование заказчика, отсутствующее в СНБ без учета дополнительной перевозки
|  | дополнительная перевозка оборудования заказчика, отсутствующего в СНБ | [19 empty] | дополнительная перевозка оборудования заказчика, отсутствующего в СНБ
|  | Оборудование подрядчика из текущей СНБ | [19 empty] | Оборудование подрядчика из текущей СНБ
|  | оборудование подрядчика из текущей СНБ без учета дополнительной перевозки | [19 empty] | оборудование подрядчика из текущей СНБ без учета дополнительной перевозки
|  | дополнительная перевозка оборудования подрядчика из текущей СНБ | [19 empty] | дополнительная перевозка оборудования подрядчика из текущей СНБ
|  | Оборудование подрядчика, отсутствующее в СНБ | [19 empty] | Оборудование подрядчика, отсутствующее в СНБ
|  | оборудование подрядчика, отсутствующее в СНБ без учета дополнительной перевозки | [19 empty] | оборудование подрядчика, отсутствующее в СНБ без учета дополнительной перевозки
|  | дополнительная перевозка оборудования подрядчика, отсутствующего в СНБ | [19 empty] | дополнительная перевозка оборудования подрядчика, отсутствующего в СНБ
|  | Возврат материалов из текущей СНБ | [19 empty] | Возврат материалов из текущей СНБ
|  | возврат материалов из текущей СНБ без учета дополнительной перевозки | [19 empty] | возврат материалов из текущей СНБ без учета дополнительной перевозки
|  | возврат дополнительной перевозки материалов из текущей СНБ | [19 empty] | возврат дополнительной перевозки материалов из текущей СНБ
|  | Возврат материалов, отсутствующих в СНБ | [19 empty] | Возврат материалов, отсутствующих в СНБ
|  | возврат материалов, отсутствующих в СНБ без учета дополнительной перевозки | [19 empty] | возврат материалов, отсутствующих в СНБ без учета дополнительной перевозки
|  | возврат дополнительной перевозки материалов, отсутствующих в СНБ | [19 empty] | возврат дополнительной перевозки материалов, отсутствующих в СНБ
|  | Всего возврат материалов | [19 empty] | Всего возврат материалов
|  | Возврат оборудования из текущей СНБ | [19 empty] | Возврат оборудования из текущей СНБ
|  | возврат оборудования из текущей СНБ без учета дополнительной перевозки | [19 empty] | возврат оборудования из текущей СНБ без учета дополнительной перевозки
|  | возврат дополнительной перевозки оборудования из текущей СНБ | [19 empty] | возврат дополнительной перевозки оборудования из текущей СНБ
|  | Возврат оборудования, отсутствующего в СНБ | [19 empty] | Возврат оборудования, отсутствующего в СНБ
|  | возврат оборудования, отсутствующего в СНБ без учета дополнительной перевозки | [19 empty] | возврат оборудования, отсутствующего в СНБ без учета дополнительной перевозки
|  | возврат дополнительной перевозки оборудования, отсутствующего в СНБ | [19 empty] | возврат дополнительной перевозки оборудования, отсутствующего в СНБ
|  | Всего возврат оборудования | [19 empty] | Всего возврат оборудования
Раздел 7. ЩС-2 | [13 empty] | Раздел 7. ЩС-2
80 | ГЭСН 46-03-008-01 | Устройство ниш в кирпичных стенах глубиной: до 12 см | 10 м2 | 0.015 |  | 0.015
Объём: 0,5*0,3
| 1 | ОТ | чел.-ч |  |  | 0.399 |  |  |  |  | 153.93
| 1-100-34 | Средний разряд работы 3,4 | чел.-ч | 26.6 |  | 0.399 |  |  | 385.79 |  | 153.93
Объём: (0,015)*26,6
| 2 | ЭМ | [8 empty] | 15.72
|  | ОТм(ЗТм) | чел.-ч
| 91.18.01-508 | Компрессоры винтовые передвижные с электродвигателем, давление до 1 МПа (10 атм), производительность до 5 м3/мин | маш.-ч | 5.97 |  | 0.08955 | 115.43 | 1.47 | 169.68 |  | 15.19
Объём: (0,015)*5,97
| 91.21.10-002 | Молотки отбойные пневматические при работе от передвижных компрессоров | маш.-ч | 11.94 |  | 0.1791 |  |  | 2.94 |  | 0.53
Объём: (0,015)*11,94
|  | Итого прямые затраты | [8 empty] | 169.65
|  | ФОТ | [8 empty] | 153.93
| Пр/812-040.1-1 | НР Работы по реконструкции зданий и сооружений: усиление и замена существующих конструкций, возведение отдельных конструктивных элементов | % | 103 |  | 103 |  |  |  |  | 158.55
| Пр/774-040.1 | СП Работы по реконструкции зданий и сооружений: усиление и замена существующих конструкций, возведение отдельных конструктивных элементов | % | 59 |  | 59 |  |  |  |  | 90.82
|  | Всего по позиции | [6 empty] | 27934.67 |  | 419.02
81 | ГЭСНм 08-03-572-08 | Блок управления шкафного исполнения или распределительный пункт (шкаф), устанавливаемый: в нише, высота и ширина до 700х850 мм | шт | 1 |  | 1
| 1 | ОТ | чел.-ч |  |  | 2.06 |  |  |  |  | 877.37
| 1-100-42 | Средний разряд работы 4,2 | чел.-ч | 2.06 |  | 2.06 |  |  | 425.91 |  | 877.37
Объём: (1,0)*2,06
| 2 | ЭМ | [8 empty] | 235.26
|  | ОТм(ЗТм) | чел.-ч |  |  | 0.18 |  |  |  |  | 87.22
| 91.05.05-015 | Краны на автомобильном ходу, грузоподъемность 16 т | маш.-ч | 0.09 |  | 0.09 |  |  | 1726.36 |  | 155.37
Объём: (1,0)*0,09
| 4-100-060 | Средний разряд машиниста 6,0 | чел.-ч | 0.09 |  | 0.09 |  |  | 555.53 |  | 50
Объём: (0,09)*1
| 91.14.02-001 | Автомобили бортовые, грузоподъемность до 5 т | маш.-ч | 0.09 |  | 0.09 |  |  | 698.54 |  | 62.87
Объём: (1,0)*0,09
| 4-100-040 | Средний разряд машиниста 4,0 | чел.-ч | 0.09 |  | 0.09 |  |  | 413.56 |  | 37.22
Объём: (0,09)*1
| 91.17.04-233 | Аппараты сварочные для ручной дуговой сварки, сварочный ток до 350 А | маш.-ч | 0.47 |  | 0.47 |  |  | 36.22 |  | 17.02
Объём: (1,0)*0,47
| 4 | М | [8 empty] | 1531.22
| 01.7.11.07-0227 | Электроды сварочные для сварки низколегированных и углеродистых сталей УОНИ 13/45, Э42А, диаметр 4-5 мм | кг | 0.3 |  | 0.3 | 155.63 | 1.04 | 161.86 |  | 48.56
Объём: (1,0)*0,3
| 01.7.15.03-0042 | Болты с гайками и шайбами строительные | кг | 0.17 |  | 0.17 | 174.93 | 1.23 | 215.16 |  | 36.58
Объём: (1,0)*0,17
| 07.2.07.04-0007 | Конструкции стальные индивидуального изготовления из сортового проката | т | 0.01 |  | 0.01 | 105278.81 | 1.37 | 144231.97 |  | 1442.32
Объём: (1,0)*0,01
| 14.4.02.04-0142 | Краска масляная МА-0115, мумия, сурик железный | кг | 0.03 |  | 0.03 | 79.88 | 1.57 | 125.41 |  | 3.76
Объём: (1,0)*0,03
|  | Итого прямые затраты | [8 empty] | 2731.07
81.1 | 421/пр_2020_п.75_пп.а | Сметная стоимость вспомогательных ненормируемых материальных ресурсов, не учтенная в сметной норме, 2% | % | 2 |  | 2 |  |  |  |  | 17.55
|  | ФОТ | [8 empty] | 964.59
| Пр/812-049.3-1 | НР Электротехнические установки на других объектах | % | 97 |  | 97 |  |  |  |  | 935.65
| Пр/774-049.3 | СП Электротехнические установки на других объектах | % | 51 |  | 51 |  |  |  |  | 491.94
|  | Всего по позиции | [6 empty] | 4176.21 |  | 4176.21
82 | 20.4.04.02-0005 | Щит распределительный встраиваемый ЩРВ-36, размеры 500х300х120 мм | шт | 1 |  | 1 | 1307.92 | 1.4 | 1831.09 |  | 1831.09
|  | Всего по позиции | [6 empty] | 1831.09 |  | 1831.09
83 | ГЭСНм 08-03-526-02 | Автомат одно-, двух-, трехполюсный, устанавливаемый на конструкции: на стене или колонне, на ток до 100 А | шт | 6 |  | 6
Объём: 1+1+1+3
| 1 | ОТ | чел.-ч |  |  | 12 |  |  |  |  | 4907.16
| 1-100-39 | Средний разряд работы 3,9 | чел.-ч | 2 |  | 12 |  |  | 408.93 |  | 4907.16
Объём: (6,0)*2
| 2 | ЭМ | [8 empty] | 186.88
|  | ОТм(ЗТм) | чел.-ч |  |  | 0.12 |  |  |  |  | 58.14
| 91.05.05-015 | Краны на автомобильном ходу, грузоподъемность 16 т | маш.-ч | 0.01 |  | 0.06 |  |  | 1726.36 |  | 103.58
Объём: (6,0)*0,01
| 4-100-060 | Средний разряд машиниста 6,0 | чел.-ч | 0.01 |  | 0.06 |  |  | 555.53 |  | 33.33
Объём: (0,06)*1
| 91.14.02-001 | Автомобили бортовые, грузоподъемность до 5 т | маш.-ч | 0.01 |  | 0.06 |  |  | 698.54 |  | 41.91
Объём: (6,0)*0,01
| 4-100-040 | Средний разряд машиниста 4,0 | чел.-ч | 0.01 |  | 0.06 |  |  | 413.56 |  | 24.81
Объём: (0,06)*1
| 91.17.04-233 | Аппараты сварочные для ручной дуговой сварки, сварочный ток до 350 А | маш.-ч | 0.108 |  | 0.648 |  |  | 36.22 |  | 23.47
Объём: (6,0)*0,108
| 91.21.16-012 | Прессы гидравлические с электроприводом | маш.-ч | 0.175 |  | 1.05 | 12.74 | 1.34 | 17.07 |  | 17.92
Объём: (6,0)*0,175
| 4 | М | [8 empty] | 3287.84
| 01.3.01.02-0002 | Вазелин технический | кг | 0.009 |  | 0.054 | 150.04 | 2.71 | 406.61 |  | 21.96
Объём: (6,0)*0,009
| 01.7.02.09-0002 | Шпагат бумажный, диаметр 2,5 мм | кг | 0.004 |  | 0.024 | 187.38 | 1.07 | 200.5 |  | 4.81
Объём: (6,0)*0,004
| 01.7.03.04-0001 | Электроэнергия | кВт-ч | 0.0208 |  | 0.1248 |  |  | 7.72 |  | 0.96
Объём: (6,0)*0,0208
| 01.7.06.05-0041 | Ленты изоляционные хлопчатобумажные прорезиненные для электромонтажных и ремонтных работ, цвет черный, ширина 20 мм, толщина 0,35 мм | м | 3 |  | 18 | 5.87 | 1.07 | 6.28 |  | 113.04
Объём: (6,0)*3
| 01.7.11.07-0227 | Электроды сварочные для сварки низколегированных и углеродистых сталей УОНИ 13/45, Э42А, диаметр 4-5 мм | кг | 0.07 |  | 0.42 | 155.63 | 1.04 | 161.86 |  | 67.98
Объём: (6,0)*0,07
| 01.7.15.03-0042 | Болты с гайками и шайбами строительные | кг | 0.38 |  | 2.28 | 174.93 | 1.23 | 215.16 |  | 490.56
Объём: (6,0)*0,38
| 01.7.15.07-0014 | Дюбели распорные полипропиленовые | 100 шт | 0.014 |  | 0.084 | 41.71 | 1.35 | 56.31 |  | 4.73
Объём: (6,0)*0,014
| 01.7.20.04-0005 | Нитки швейные армированные | кг | 0.002 |  | 0.012 | 395.65 | 1.57 | 621.17 |  | 7.45
Объём: (6,0)*0,002
| 07.2.07.04-0007 | Конструкции стальные индивидуального изготовления из сортового проката | т | 0.002 |  | 0.012 | 105278.81 | 1.37 | 144231.97 |  | 1730.78
Объём: (6,0)*0,002
| 14.4.02.04-0142 | Краска масляная МА-0115, мумия, сурик железный | кг | 0.047 |  | 0.282 | 79.88 | 1.57 | 125.41 |  | 35.37
Объём: (6,0)*0,047
| 14.4.03.06-0001 | Лак электроизоляционный МЛ-92 | кг | 0.014 |  | 0.084 | 157.44 | 1.26 | 198.37 |  | 16.66
Объём: (6,0)*0,014
| 20.1.02.23-0082 | Перемычки гибкие, тип ПГС-50 | 10 шт | 0.1 |  | 0.6 | 944.69 | 1.4 | 1322.57 |  | 793.54
Объём: (6,0)*0,1
|  | Итого прямые затраты | [8 empty] | 8440.02
83.1 | 421/пр_2020_п.75_пп.а | Сметная стоимость вспомогательных ненормируемых материальных ресурсов, не учтенная в сметной норме, 2% | % | 2 |  | 2 |  |  |  |  | 98.14
|  | ФОТ | [8 empty] | 4965.3
| Пр/812-049.3-1 | НР Электротехнические установки на других объектах | % | 97 |  | 97 |  |  |  |  | 4816.34
| Пр/774-049.3 | СП Электротехнические установки на других объектах | % | 51 |  | 51 |  |  |  |  | 2532.3
|  | Всего по позиции | [6 empty] | 2647.8 |  | 15886.8
84 | ТЦ_62.1.01.09_39_7704844420_05.05.2025_01_79.1 | Выключатель автоматический трехполюсный, 40А, х-ка B, 6кА, M06N 3P B 40А 6кА | шт | 1 |  | 1 |  |  | 2659 |  | 2659
Формула ценообразования: 2659
|  | Всего по позиции | [6 empty] | 2659 |  | 2659
85 | 62.1.01.09-1219 | Выключатель автоматический 3P, 32 А, 6 кА, характеристика B | шт | 1 |  | 1 | 725.65 | 1.26 | 914.32 |  | 914.32
|  | Всего по позиции | [6 empty] | 914.32 |  | 914.32
86 | ТЦ_62.1.01.09_39_7704844420_05.05.2025_01_80.1 | Выключатель дифференциального тока (УЗО), 32А, 30мА тип B R10N 4P 32А 30мА тип B | шт | 1 |  | 1 |  |  | 34145 |  | 34145
Формула ценообразования: 34145
|  | Всего по позиции | [6 empty] | 34145 |  | 34145
87 | 62.1.05.04-0006 | Устройство защиты от дугового пробоя, время срабатывания при искрении 40 мс, минимальный обнаруживаемый ток искрения 2,5 А, номинальный ток в защищаемой цепи 63 А | шт | 3 |  | 3 | 5705.19 | 1.08 | 6161.61 |  | 18484.83
|  | Всего по позиции | [6 empty] | 6161.61 |  | 18484.83
88 | ГЭСНм 08-03-526-01 | Автомат одно-, двух-, трехполюсный, устанавливаемый на конструкции: на стене или колонне, на ток до 25 А | шт | 19 |  | 19
Объём: 17+2
| 1 | ОТ | чел.-ч |  |  | 25.46 |  |  |  |  | 10411.36
| 1-100-39 | Средний разряд работы 3,9 | чел.-ч | 1.34 |  | 25.46 |  |  | 408.93 |  | 10411.36
Объём: (19,0)*1,34
| 2 | ЭМ | [8 empty] | 74.32
|  | ОТм(ЗТм) | чел.-ч
| 91.17.04-233 | Аппараты сварочные для ручной дуговой сварки, сварочный ток до 350 А | маш.-ч | 0.108 |  | 2.052 |  |  | 36.22 |  | 74.32
Объём: (19,0)*0,108
| 4 | М | [8 empty] | 5976.57
| 01.3.01.02-0002 | Вазелин технический | кг | 0.006 |  | 0.114 | 150.04 | 2.71 | 406.61 |  | 46.35
Объём: (19,0)*0,006
| 01.7.02.09-0002 | Шпагат бумажный, диаметр 2,5 мм | кг | 0.001 |  | 0.019 | 187.38 | 1.07 | 200.5 |  | 3.81
Объём: (19,0)*0,001
| 01.7.03.04-0001 | Электроэнергия | кВт-ч | 0.0208 |  | 0.3952 |  |  | 7.72 |  | 3.05
Объём: (19,0)*0,0208
| 01.7.06.05-0041 | Ленты изоляционные хлопчатобумажные прорезиненные для электромонтажных и ремонтных работ, цвет черный, ширина 20 мм, толщина 0,35 мм | м | 1 |  | 19 | 5.87 | 1.07 | 6.28 |  | 119.32
Объём: (19,0)*1
| 01.7.11.07-0227 | Электроды сварочные для сварки низколегированных и углеродистых сталей УОНИ 13/45, Э42А, диаметр 4-5 мм | кг | 0.07 |  | 1.33 | 155.63 | 1.04 | 161.86 |  | 215.27
Объём: (19,0)*0,07
| 01.7.15.03-0042 | Болты с гайками и шайбами строительные | кг | 0.049 |  | 0.931 | 174.93 | 1.23 | 215.16 |  | 200.31
Объём: (19,0)*0,049
| 01.7.15.07-0014 | Дюбели распорные полипропиленовые | 100 шт | 0.014 |  | 0.266 | 41.71 | 1.35 | 56.31 |  | 14.98
Объём: (19,0)*0,014
| 01.7.20.04-0005 | Нитки швейные армированные | кг | 0.001 |  | 0.019 | 395.65 | 1.57 | 621.17 |  | 11.8
Объём: (19,0)*0,001
| 07.2.07.04-0007 | Конструкции стальные индивидуального изготовления из сортового проката | т | 0.001 |  | 0.019 | 105278.81 | 1.37 | 144231.97 |  | 2740.41
Объём: (19,0)*0,001
| 14.4.02.04-0142 | Краска масляная МА-0115, мумия, сурик железный | кг | 0.036 |  | 0.684 | 79.88 | 1.57 | 125.41 |  | 85.78
Объём: (19,0)*0,036
| 14.4.03.06-0001 | Лак электроизоляционный МЛ-92 | кг | 0.006 |  | 0.114 | 157.44 | 1.26 | 198.37 |  | 22.61
Объём: (19,0)*0,006
| 20.1.02.23-0082 | Перемычки гибкие, тип ПГС-50 | 10 шт | 0.1 |  | 1.9 | 944.69 | 1.4 | 1322.57 |  | 2512.88
Объём: (19,0)*0,1
|  | Итого прямые затраты | [8 empty] | 16462.25
88.1 | 421/пр_2020_п.75_пп.а | Сметная стоимость вспомогательных ненормируемых материальных ресурсов, не учтенная в сметной норме, 2% | % | 2 |  | 2 |  |  |  |  | 208.23
|  | ФОТ | [8 empty] | 10411.36
| Пр/812-049.3-1 | НР Электротехнические установки на других объектах | % | 97 |  | 97 |  |  |  |  | 10099.02
| Пр/774-049.3 | СП Электротехнические установки на других объектах | % | 51 |  | 51 |  |  |  |  | 5309.79
|  | Всего по позиции | [6 empty] | 1688.38 |  | 32079.29
89 | ТЦ_62.1.01.09_39_7704844420_05.05.2025_01_81.1 | Выключатель автоматический дифференциальный 1Р+N, 16А, х-ка В AR-B06S 1Р+N В16 30мА тип А | шт | 17 |  | 17 |  |  | 4855 |  | 82535
Формула ценообразования: 4855
|  | Всего по позиции | [6 empty] | 4855 |  | 82535
90 | 62.1.01.09-1256 | Выключатель автоматический 2P, 10 А, 6 кА, характеристика C | шт | 2 |  | 2 | 404.41 | 1.26 | 509.56 |  | 1019.12
|  | Всего по позиции | [6 empty] | 509.56 |  | 1019.12
91 | ГЭСНм 08-03-603-01 | Ящик с понижающим трансформатором | шт | 1 |  | 1
| 1 | ОТ | чел.-ч |  |  | 1.14 |  |  |  |  | 485.54
| 1-100-42 | Средний разряд работы 4,2 | чел.-ч | 1.14 |  | 1.14 |  |  | 425.91 |  | 485.54
Объём: (1,0)*1,14
| 2 | ЭМ | [8 empty] | 24.25
|  | ОТм(ЗТм) | чел.-ч |  |  | 0.02 |  |  |  |  | 9.7
| 91.05.05-015 | Краны на автомобильном ходу, грузоподъемность 16 т | маш.-ч | 0.01 |  | 0.01 |  |  | 1726.36 |  | 17.26
Объём: (1,0)*0,01
| 4-100-060 | Средний разряд машиниста 6,0 | чел.-ч | 0.01 |  | 0.01 |  |  | 555.53 |  | 5.56
Объём: (0,01)*1
| 91.14.02-001 | Автомобили бортовые, грузоподъемность до 5 т | маш.-ч | 0.01 |  | 0.01 |  |  | 698.54 |  | 6.99
Объём: (1,0)*0,01
| 4-100-040 | Средний разряд машиниста 4,0 | чел.-ч | 0.01 |  | 0.01 |  |  | 413.56 |  | 4.14
Объём: (0,01)*1
| 4 | М | [8 empty] | 2.93
| 01.7.03.04-0001 | Электроэнергия | кВт-ч | 0.0884 |  | 0.0884 |  |  | 7.72 |  | 0.68
Объём: (1,0)*0,0884
| 01.7.15.07-0014 | Дюбели распорные полипропиленовые | 100 шт | 0.04 |  | 0.04 | 41.71 | 1.35 | 56.31 |  | 2.25
Объём: (1,0)*0,04
|  | Итого прямые затраты | [8 empty] | 522.42
91.1 | 421/пр_2020_п.75_пп.а | Сметная стоимость вспомогательных ненормируемых материальных ресурсов, не учтенная в сметной норме, 2% | % | 2 |  | 2 |  |  |  |  | 9.71
|  | ФОТ | [8 empty] | 495.24
| Пр/812-049.3-1 | НР Электротехнические установки на других объектах | % | 97 |  | 97 |  |  |  |  | 480.38
| Пр/774-049.3 | СП Электротехнические установки на других объектах | % | 51 |  | 51 |  |  |  |  | 252.57
|  | Всего по позиции | [6 empty] | 1265.08 |  | 1265.08
92 | ТЦ_62.1.02.23_39_7704844420_05.05.2025_01_82.1 | Ящик с понижающим трансформатором 230/24, УХЛ4, IP30, 250ВА ЯТП-0,25 | шт | 1 |  | 1 |  |  | 6486.5 |  | 6486.5
Формула ценообразования: 6486,5
|  | Всего по позиции | [6 empty] | 6486.5 |  | 6486.5
93 | ГЭСНм 08-03-573-04 | Шкаф (пульт) управления навесной, высота, ширина и глубина: до 600х600х350 мм | шт | 5 |  | 5
| 1 | ОТ | чел.-ч |  |  | 10.3 |  |  |  |  | 4386.87
| 1-100-42 | Средний разряд работы 4,2 | чел.-ч | 2.06 |  | 10.3 |  |  | 425.91 |  | 4386.87
Объём: (5,0)*2,06
| 2 | ЭМ | [8 empty] | 1269.18
|  | ОТм(ЗТм) | чел.-ч |  |  | 1.55 |  |  |  |  | 683.61
| 91.04.01-041 | Молотки бурильные легкие при работе от передвижных компрессорных установок | маш.-ч | 0.19 |  | 0.95 | 10.23 | 1.3 | 13.3 |  | 12.64
Объём: (5,0)*0,19
| 91.05.05-015 | Краны на автомобильном ходу, грузоподъемность 16 т | маш.-ч | 0.06 |  | 0.3 |  |  | 1726.36 |  | 517.91
Объём: (5,0)*0,06
| 4-100-060 | Средний разряд машиниста 6,0 | чел.-ч | 0.06 |  | 0.3 |  |  | 555.53 |  | 166.66
Объём: (0,3)*1
| 91.14.02-001 | Автомобили бортовые, грузоподъемность до 5 т | маш.-ч | 0.06 |  | 0.3 |  |  | 698.54 |  | 209.56
Объём: (5,0)*0,06
| 4-100-040 | Средний разряд машиниста 4,0 | чел.-ч | 0.06 |  | 0.3 |  |  | 413.56 |  | 124.07
Объём: (0,3)*1
| 91.17.04-233 | Аппараты сварочные для ручной дуговой сварки, сварочный ток до 350 А | маш.-ч | 0.61 |  | 3.05 |  |  | 36.22 |  | 110.47
Объём: (5,0)*0,61
| 91.18.01-007 | Компрессоры винтовые передвижные с двигателем внутреннего сгорания, давление до 0,7 МПа (7 атм), производительность до 5,4 м3/мин | маш.-ч | 0.19 |  | 0.95 |  |  | 440.63 |  | 418.6
Объём: (5,0)*0,19
| 4-100-040 | Средний разряд машиниста 4,0 | чел.-ч | 0.19 |  | 0.95 |  |  | 413.56 |  | 392.88
Объём: (0,95)*1
| 4 | М | [8 empty] | 201.05
| 01.7.11.07-0227 | Электроды сварочные для сварки низколегированных и углеродистых сталей УОНИ 13/45, Э42А, диаметр 4-5 мм | кг | 0.1 |  | 0.5 | 155.63 | 1.04 | 161.86 |  | 80.93
Объём: (5,0)*0,1
| 01.7.15.03-0042 | Болты с гайками и шайбами строительные | кг | 0.1 |  | 0.5 | 174.93 | 1.23 | 215.16 |  | 107.58
Объём: (5,0)*0,1
| 14.4.02.04-0142 | Краска масляная МА-0115, мумия, сурик железный | кг | 0.02 |  | 0.1 | 79.88 | 1.57 | 125.41 |  | 12.54
Объём: (5,0)*0,02
|  | Итого прямые затраты | [8 empty] | 6540.71
93.1 | 421/пр_2020_п.75_пп.а | Сметная стоимость вспомогательных ненормируемых материальных ресурсов, не учтенная в сметной норме, 2% | % | 2 |  | 2 |  |  |  |  | 87.74
|  | ФОТ | [8 empty] | 5070.48
| Пр/812-049.3-1 | НР Электротехнические установки на других объектах | % | 97 |  | 97 |  |  |  |  | 4918.37
| Пр/774-049.3 | СП Электротехнические установки на других объектах | % | 51 |  | 51 |  |  |  |  | 2585.94
|  | Всего по позиции | [6 empty] | 2826.55 |  | 14132.76
94 | 20.4.04.03-0002 | Щит с монтажной панелью, размеры 395х310х220 мм, степень защиты IP54 | шт | 5 |  | 5 | 3511.75 | 1.4 | 4916.45 |  | 24582.25
|  | Всего по позиции | [6 empty] | 4916.45 |  | 24582.25
95 | ГЭСНм 08-01-081-04 | Аппарат (кнопка, ключ управления, замок электромагнитной блокировки, звуковой сигнал, сигнальная лампа) управления и сигнализации, количество подключаемых концов до 2: однопроволочного провода (жил кабеля) | 100 шт | 0.04 |  | 0.04
| 1 | ОТ | чел.-ч |  |  | 1.416 |  |  |  |  | 585.6
| 1-100-40 | Средний разряд работы 4,0 | чел.-ч | 35.4 |  | 1.416 |  |  | 413.56 |  | 585.6
Объём: (0,04)*35,4
| 2 | ЭМ | [8 empty] | 3.07
|  | ОТм(ЗТм) | чел.-ч |  |  | 0.0044 |  |  |  |  | 1.82
| 91.14.02-001 | Автомобили бортовые, грузоподъемность до 5 т | маш.-ч | 0.11 |  | 0.0044 |  |  | 698.54 |  | 3.07
Объём: (0,04)*0,11
| 4-100-040 | Средний разряд машиниста 4,0 | чел.-ч | 0.11 |  | 0.0044 |  |  | 413.56 |  | 1.82
Объём: (0,0044)*1
| 4 | М | [8 empty] | 51.47
| 01.7.15.03-0042 | Болты с гайками и шайбами строительные | кг | 5.98 |  | 0.2392 | 174.93 | 1.23 | 215.16 |  | 51.47
Объём: (0,04)*5,98
|  | Итого прямые затраты | [8 empty] | 641.96
95.1 | 421/пр_2020_п.75_пп.а | Сметная стоимость вспомогательных ненормируемых материальных ресурсов, не учтенная в сметной норме, 2% | % | 2 |  | 2 |  |  |  |  | 11.71
|  | ФОТ | [8 empty] | 587.42
| Пр/812-049.3-1 | НР Электротехнические установки на других объектах | % | 97 |  | 97 |  |  |  |  | 569.8
| Пр/774-049.3 | СП Электротехнические установки на других объектах | % | 51 |  | 51 |  |  |  |  | 299.58
|  | Всего по позиции | [6 empty] | 38076.25 |  | 1523.05
96 | ТЦ_61.2.04.03_39_7704844420_05.05.2025_01_83.1 | Кнопка с фиксацией с подсветкой OptiSignal Compact D22 C7-PHL-M410 красная 1НО 230 В AC XB7NJ04M1 | шт | 4 |  | 4 |  |  | 428.5 |  | 1714
Формула ценообразования: 428,5
|  | Всего по позиции | [6 empty] | 428.5 |  | 1714
97 | ГЭСНм 08-01-081-04 | Аппарат (кнопка, ключ управления, замок электромагнитной блокировки, звуковой сигнал, сигнальная лампа) управления и сигнализации, количество подключаемых концов до 2: однопроволочного провода (жил кабеля) | 100 шт | 0.02 |  | 0.02
| 1 | ОТ | чел.-ч |  |  | 0.708 |  |  |  |  | 292.8
| 1-100-40 | Средний разряд работы 4,0 | чел.-ч | 35.4 |  | 0.708 |  |  | 413.56 |  | 292.8
Объём: (0,02)*35,4
| 2 | ЭМ | [8 empty] | 1.54
|  | ОТм(ЗТм) | чел.-ч |  |  | 0.0022 |  |  |  |  | 0.91
| 91.14.02-001 | Автомобили бортовые, грузоподъемность до 5 т | маш.-ч | 0.11 |  | 0.0022 |  |  | 698.54 |  | 1.54
Объём: (0,02)*0,11
| 4-100-040 | Средний разряд машиниста 4,0 | чел.-ч | 0.11 |  | 0.0022 |  |  | 413.56 |  | 0.91
Объём: (0,0022)*1
| 4 | М | [8 empty] | 25.73
| 01.7.15.03-0042 | Болты с гайками и шайбами строительные | кг | 5.98 |  | 0.1196 | 174.93 | 1.23 | 215.16 |  | 25.73
Объём: (0,02)*5,98
|  | Итого прямые затраты | [8 empty] | 320.98
97.1 | 421/пр_2020_п.75_пп.а | Сметная стоимость вспомогательных ненормируемых материальных ресурсов, не учтенная в сметной норме, 2% | % | 2 |  | 2 |  |  |  |  | 5.86
|  | ФОТ | [8 empty] | 293.71
| Пр/812-049.3-1 | НР Электротехнические установки на других объектах | % | 97 |  | 97 |  |  |  |  | 284.9
| Пр/774-049.3 | СП Электротехнические установки на других объектах | % | 51 |  | 51 |  |  |  |  | 149.79
|  | Всего по позиции | [6 empty] | 38076.5 |  | 761.53
98 | ТЦ_62.3.02.03_39_7704844420_05.05.2025_01_84.1 | Переключатель пакетный кулачковый в корпусе OptiSwitch 4G16-91-PK-R112 | шт | 2 |  | 2 |  |  | 3893 |  | 7786
Формула ценообразования: 3893
|  | Всего по позиции | [6 empty] | 3893 |  | 7786
|  | Итого прямые по всем-всем позициям | [6 empty] | 46979.27 |  | 218425.11 | [10 empty] | Итого прямые по всем-всем позициям
|  | Итого прямые затраты по разделу 7. ЩС-2 | [8 empty] | 62681.34 | [10 empty] | Итого прямые затраты по разделу 7. ЩС-2
|  | в том числе | [19 empty] | в том числе
|  | оплата труда (ОТ) | [8 empty] | 22100.63 | [10 empty] | оплата труда (ОТ)
|  | эксплуатация машин и механизмов | [8 empty] | 1810.22 | [10 empty] | эксплуатация машин и механизмов
|  | оплата труда машинистов (ОТм) | [8 empty] | 841.4 | [10 empty] | оплата труда машинистов (ОТм)
|  | материальные ресурсы | [8 empty] | 37929.09 | [10 empty] | материальные ресурсы
|  | Итого ФОТ | [8 empty] | 22942.03 | [10 empty] | Итого ФОТ
|  | Итого накладные расходы | [8 empty] | 22263.01 | [10 empty] | Итого накладные расходы
|  | Итого сметная прибыль | [8 empty] | 11712.73 | [10 empty] | Итого сметная прибыль
|  | Итого оборудование | [8 empty] | 155743.77 | [10 empty] | Итого оборудование
|  | Итого по разделу 7. ЩС-2 | [8 empty] | 252400.85 | [10 empty] | Итого по разделу 7. ЩС-2
|  | Справочно | [19 empty] | Справочно
|  | оборудование, отсутствующее в ФРСН | [8 empty] | 135325.5 | [10 empty] | оборудование, отсутствующее в ФРСН
|  | затраты труда рабочих |  |  |  | 53.483 | [15 empty] | затраты труда рабочих
|  | затраты труда машинистов |  |  |  | 1.8766 | [15 empty] | затраты труда машинистов
|  | ИТОГИ ПО РАЗДЕЛУ | [19 empty] | ИТОГИ ПО РАЗДЕЛУ
|  | ВСЕГО строительные работы | [8 empty] | 419.02 | [10 empty] | ВСЕГО строительные работы
|  | строительные работы без учета перевозки | [8 empty] | 419.02 | [10 empty] | строительные работы без учета перевозки
|  | в том числе | [19 empty] | в том числе
|  | прямые затраты | [8 empty] | 169.65 | [10 empty] | прямые затраты
|  | в том числе | [19 empty] | в том числе
|  | оплата труда (ОТ) | [8 empty] | 153.93 | [10 empty] | оплата труда (ОТ)
|  | эксплуатация машин и механизмов | [8 empty] | 15.72 | [10 empty] | эксплуатация машин и механизмов
|  | оплата труда машинистов (ОТм) | [19 empty] | оплата труда машинистов (ОТм)
|  | материальные ресурсы | [19 empty] | материальные ресурсы
|  | перевозка | [19 empty] | перевозка
|  | ФОТ | [8 empty] | 153.93 | [10 empty] | ФОТ
|  | накладные расходы | [8 empty] | 158.55 | [10 empty] | накладные расходы
|  | сметная прибыль | [8 empty] | 90.82 | [10 empty] | сметная прибыль
|  | ВСЕГО монтажные работы | [8 empty] | 96238.06 | [10 empty] | ВСЕГО монтажные работы
|  | монтажные работы без учета перевозки | [8 empty] | 96238.06 | [10 empty] | монтажные работы без учета перевозки
|  | в том числе | [19 empty] | в том числе
|  | прямые затраты | [8 empty] | 62511.69 | [10 empty] | прямые затраты
|  | в том числе | [19 empty] | в том числе
|  | оплата труда (ОТ) | [8 empty] | 21946.7 | [10 empty] | оплата труда (ОТ)
|  | эксплуатация машин и механизмов | [8 empty] | 1794.5 | [10 empty] | эксплуатация машин и механизмов
|  | оплата труда машинистов (ОТм) | [8 empty] | 841.4 | [10 empty] | оплата труда машинистов (ОТм)
|  | материальные ресурсы | [8 empty] | 37929.09 | [10 empty] | материальные ресурсы
|  | перевозка | [19 empty] | перевозка
|  | ФОТ | [8 empty] | 22788.1 | [10 empty] | ФОТ
|  | накладные расходы | [8 empty] | 22104.46 | [10 empty] | накладные расходы
|  | сметная прибыль | [8 empty] | 11621.91 | [10 empty] | сметная прибыль
|  | ВСЕГО оборудование | [8 empty] | 155743.77 | [10 empty] | ВСЕГО оборудование
|  | в том числе | [19 empty] | в том числе
|  | оборудование без учета дополнительной перевозки | [8 empty] | 155743.77 | [10 empty] | оборудование без учета дополнительной перевозки
|  | дополнительная перевозка оборудования | [19 empty] | дополнительная перевозка оборудования
|  | ВСЕГО прочие затраты | [19 empty] | ВСЕГО прочие затраты
|  | прочие затраты | [19 empty] | прочие затраты
|  | прочие работы | [19 empty] | прочие работы
|  | пусконаладочные работы без учета перевозки | [19 empty] | пусконаладочные работы без учета перевозки
|  | прямые затраты | [19 empty] | прямые затраты
|  | оплата труда (ОТ) | [19 empty] | оплата труда (ОТ)
|  | эксплуатация машин и механизмов | [19 empty] | эксплуатация машин и механизмов
|  | оплата труда машинистов (ОТм) | [19 empty] | оплата труда машинистов (ОТм)
|  | материальные ресурсы | [19 empty] | материальные ресурсы
|  | перевозка | [19 empty] | перевозка
|  | ФОТ | [19 empty] | ФОТ
|  | накладные расходы | [19 empty] | накладные расходы
|  | сметная прибыль | [19 empty] | сметная прибыль
|  | ВСЕГО по РАЗДЕЛУ | [8 empty] | 252400.85 | [10 empty] | ВСЕГО по РАЗДЕЛУ
|  | Всего по РАЗДЕЛУ СМР+ПНР+перевозка | [8 empty] | 96657.08 | [10 empty] | Всего по РАЗДЕЛУ СМР+ПНР+перевозка
|  | в том числе | [19 empty] | в том числе
|  | Всего прямые затраты | [8 empty] | 62681.34 | [10 empty] | Всего прямые затраты
|  | в том числе | [19 empty] | в том числе
|  | оплата труда (ОТ) | [8 empty] | 22100.63 | [10 empty] | оплата труда (ОТ)
|  | эксплуатация машин и механизмов | [8 empty] | 1810.22 | [10 empty] | эксплуатация машин и механизмов
|  | оплата труда машинистов (ОТм) | [8 empty] | 841.4 | [10 empty] | оплата труда машинистов (ОТм)
|  | материальные ресурсы | [8 empty] | 37929.09 | [10 empty] | материальные ресурсы
|  | перевозка | [19 empty] | перевозка
|  | Всего ФОТ | [8 empty] | 22942.03 | [10 empty] | Всего ФОТ
|  | Всего накладные расходы | [8 empty] | 22263.01 | [10 empty] | Всего накладные расходы
|  | Всего сметная прибыль | [8 empty] | 11712.73 | [10 empty] | Всего сметная прибыль
|  | Всего оборудование | [8 empty] | 155743.77 | [10 empty] | Всего оборудование
|  | Всего прочие затраты | [19 empty] | Всего прочие затраты
|  | Справочно | [19 empty] | Справочно
|  | материальные ресурсы из текущей СНБ (проверка) | [8 empty] | 37929.09 | [10 empty] | материальные ресурсы из текущей СНБ (проверка)
|  | материальные ресурсы, отсутствующие в ФРСН | [19 empty] | материальные ресурсы, отсутствующие в ФРСН
|  | оборудование из текущей СНБ (проверка) | [8 empty] | 20418.27 | [10 empty] | оборудование из текущей СНБ (проверка)
|  | оборудование, отсутствующее в ФРСН | [8 empty] | 135325.5 | [10 empty] | оборудование, отсутствующее в ФРСН
|  | затраты труда рабочих |  |  |  | 53.483 | [15 empty] | затраты труда рабочих
|  | затраты труда машинистов |  |  |  | 1.8766 | [15 empty] | затраты труда машинистов
|  | Нормативные затраты труда | [8 empty] | 55.3596 | [10 empty] | Нормативные затраты труда
|  | стоимость пусконаладочных работ "вхолостую" | [19 empty] | стоимость пусконаладочных работ "вхолостую"
|  | стоимость пусконаладочных работ "под нагрузкой" | [19 empty] | стоимость пусконаладочных работ "под нагрузкой"
|  | Строительные работы - ОТ | [8 empty] | 153.93 | [10 empty] | Строительные работы - ОТ
|  | Строительные работы - ЭМ | [8 empty] | 15.72 | [10 empty] | Строительные работы - ЭМ
|  | Строительные работы - ОТм | [19 empty] | Строительные работы - ОТм
|  | Строительные работы - МР | [19 empty] | Строительные работы - МР
|  | Строительные работы - ФОТ | [8 empty] | 153.93 | [10 empty] | Строительные работы - ФОТ
|  | Строительные работы - НР | [8 empty] | 158.55 | [10 empty] | Строительные работы - НР
|  | Строительные работы - СП | [8 empty] | 90.82 | [10 empty] | Строительные работы - СП
|  | Строительные работы - Материальные ресурсы, отсутствующие в ФРСН (прайсовые) | [19 empty] | Строительные работы - Материальные ресурсы, отсутствующие в ФРСН (прайсовые)
|  | Строительные работы - Независимая перевозка | [19 empty] | Строительные работы - Независимая перевозка
|  | Строительные работы - Прямые затраты | [8 empty] | 169.65 | [10 empty] | Строительные работы - Прямые затраты
|  | Строительные работы - Затраты труда рабочих | [8 empty] | 0.399 | [10 empty] | Строительные работы - Затраты труда рабочих
|  | Строительные работы - Затраты труда машинистов | [19 empty] | Строительные работы - Затраты труда машинистов
|  | Строительные работы - Затраты труда всего (рабочих и машинистов) | [8 empty] | 0.399 | [10 empty] | Строительные работы - Затраты труда всего (рабочих и машинистов)
|  | Монтажные работы - ОТ | [8 empty] | 21946.7 | [10 empty] | Монтажные работы - ОТ
|  | Монтажные работы - ЭМ | [8 empty] | 1794.5 | [10 empty] | Монтажные работы - ЭМ
|  | Монтажные работы - ОТм | [8 empty] | 841.4 | [10 empty] | Монтажные работы - ОТм
|  | Монтажные работы - МР | [8 empty] | 37929.09 | [10 empty] | Монтажные работы - МР
|  | Монтажные работы - ФОТ | [8 empty] | 22788.1 | [10 empty] | Монтажные работы - ФОТ
|  | Монтажные работы - НР | [8 empty] | 22104.46 | [10 empty] | Монтажные работы - НР
|  | Монтажные работы - СП | [8 empty] | 11621.91 | [10 empty] | Монтажные работы - СП
|  | Монтажные работы - Материальные ресурсы, отсутствующие в ФРСН (прайсовые) | [19 empty] | Монтажные работы - Материальные ресурсы, отсутствующие в ФРСН (прайсовые)
|  | Монтажные работы - Независимая перевозка | [19 empty] | Монтажные работы - Независимая перевозка
|  | Монтажные работы - Прямые затраты | [8 empty] | 62511.69 | [10 empty] | Монтажные работы - Прямые затраты
|  | Монтажные работы - Затраты труда рабочих | [8 empty] | 53.084 | [10 empty] | Монтажные работы - Затраты труда рабочих
|  | Монтажные работы - Затраты труда машинистов | [8 empty] | 1.8766 | [10 empty] | Монтажные работы - Затраты труда машинистов
|  | Монтажные работы - Затраты труда всего (рабочих и машинистов) | [8 empty] | 54.9606 | [10 empty] | Монтажные работы - Затраты труда всего (рабочих и машинистов)
|  | Пусконаладочные работы - ОТ | [19 empty] | Пусконаладочные работы - ОТ
|  | Пусконаладочные работы - ЭМ | [19 empty] | Пусконаладочные работы - ЭМ
|  | Пусконаладочные работы - ОТм | [19 empty] | Пусконаладочные работы - ОТм
|  | Пусконаладочные работы - МР | [19 empty] | Пусконаладочные работы - МР
|  | Пусконаладочные работы - ФОТ | [19 empty] | Пусконаладочные работы - ФОТ
|  | Пусконаладочные работы - НР | [19 empty] | Пусконаладочные работы - НР
|  | Пусконаладочные работы - СП | [19 empty] | Пусконаладочные работы - СП
|  | Пусконаладочные работы - Материальные ресурсы, отсутствующие в ФРСН (прайсовые) | [19 empty] | Пусконаладочные работы - Материальные ресурсы, отсутствующие в ФРСН (прайсовые)
|  | Пусконаладочные работы - Независимая перевозка | [19 empty] | Пусконаладочные работы - Независимая перевозка
|  | Пусконаладочные работы - Прямые затраты | [19 empty] | Пусконаладочные работы - Прямые затраты
|  | Пусконаладочные работы - Затраты труда рабочих | [19 empty] | Пусконаладочные работы - Затраты труда рабочих
|  | Пусконаладочные работы - Затраты труда машинистов | [19 empty] | Пусконаладочные работы - Затраты труда машинистов
|  | Пусконаладочные работы - Затраты труда всего (рабочих и машинистов) | [19 empty] | Пусконаладочные работы - Затраты труда всего (рабочих и машинистов)
|  | Всего - ОТ | [8 empty] | 22100.63 | [10 empty] | Всего - ОТ
|  | Всего - ЭМ | [8 empty] | 1810.22 | [10 empty] | Всего - ЭМ
|  | Всего - ОТм | [8 empty] | 841.4 | [10 empty] | Всего - ОТм
|  | Всего - МР | [8 empty] | 37929.09 | [10 empty] | Всего - МР
|  | Всего - Независимая перевозка | [19 empty] | Всего - Независимая перевозка
|  | Всего - НР | [8 empty] | 22263.01 | [10 empty] | Всего - НР
|  | Всего - СП | [8 empty] | 11712.73 | [10 empty] | Всего - СП
|  | Всего - ФОТ | [8 empty] | 22942.03 | [10 empty] | Всего - ФОТ
|  | Всего - Прямые затраты | [8 empty] | 62681.34 | [10 empty] | Всего - Прямые затраты
|  | Всего - Итоговая сметная стоимость (без учета перевозки) | [8 empty] | 96657.08 | [10 empty] | Всего - Итоговая сметная стоимость (без учета перевозки)
|  | 3 | [19 empty] | 3
|  | Материалы заказчика из текущей СНБ | [19 empty] | Материалы заказчика из текущей СНБ
|  | материалы заказчика из текущей СНБ без учета дополнительной перевозки | [19 empty] | материалы заказчика из текущей СНБ без учета дополнительной перевозки
|  | дополнительная перевозка материалов заказчика из текущей СНБ | [19 empty] | дополнительная перевозка материалов заказчика из текущей СНБ
|  | Материалы заказчика, отсутствующие в СНБ | [19 empty] | Материалы заказчика, отсутствующие в СНБ
|  | материалы заказчика, отсутствующие в СНБ без учета дополнительной перевозки | [19 empty] | материалы заказчика, отсутствующие в СНБ без учета дополнительной перевозки
|  | дополнительная перевозка материалов заказчика, отсутствующих в СНБ | [19 empty] | дополнительная перевозка материалов заказчика, отсутствующих в СНБ
|  | Материалы подрядчика из текущей СНБ | [19 empty] | Материалы подрядчика из текущей СНБ
|  | материалы подрядчика из текущей СНБ без учета дополнительной перевозки | [19 empty] | материалы подрядчика из текущей СНБ без учета дополнительной перевозки
|  | дополнительная перевозка материалов подрядчика из текущей СНБ | [19 empty] | дополнительная перевозка материалов подрядчика из текущей СНБ
|  | Материалы подрядчика, отсутствующие в СНБ | [19 empty] | Материалы подрядчика, отсутствующие в СНБ
|  | материалы подрядчика, отсутствующие в СНБ без учета дополнительной перевозки | [19 empty] | материалы подрядчика, отсутствующие в СНБ без учета дополнительной перевозки
|  | дополнительная перевозка материалов подрядчика, отсутствующих в СНБ | [19 empty] | дополнительная перевозка материалов подрядчика, отсутствующих в СНБ
|  | Оборудование заказчика из текущей СНБ | [19 empty] | Оборудование заказчика из текущей СНБ
|  | оборудование заказчика из текущей СНБ без учета дополнительной перевозки | [19 empty] | оборудование заказчика из текущей СНБ без учета дополнительной перевозки
|  | дополнительная перевозка оборудования заказчика из текущей СНБ | [19 empty] | дополнительная перевозка оборудования заказчика из текущей СНБ
|  | Оборудование заказчика, отсутствующее в СНБ | [19 empty] | Оборудование заказчика, отсутствующее в СНБ
|  | оборудование заказчика, отсутствующее в СНБ без учета дополнительной перевозки | [19 empty] | оборудование заказчика, отсутствующее в СНБ без учета дополнительной перевозки
|  | дополнительная перевозка оборудования заказчика, отсутствующего в СНБ | [19 empty] | дополнительная перевозка оборудования заказчика, отсутствующего в СНБ
|  | Оборудование подрядчика из текущей СНБ | [19 empty] | Оборудование подрядчика из текущей СНБ
|  | оборудование подрядчика из текущей СНБ без учета дополнительной перевозки | [19 empty] | оборудование подрядчика из текущей СНБ без учета дополнительной перевозки
|  | дополнительная перевозка оборудования подрядчика из текущей СНБ | [19 empty] | дополнительная перевозка оборудования подрядчика из текущей СНБ
|  | Оборудование подрядчика, отсутствующее в СНБ | [19 empty] | Оборудование подрядчика, отсутствующее в СНБ
|  | оборудование подрядчика, отсутствующее в СНБ без учета дополнительной перевозки | [19 empty] | оборудование подрядчика, отсутствующее в СНБ без учета дополнительной перевозки
|  | дополнительная перевозка оборудования подрядчика, отсутствующего в СНБ | [19 empty] | дополнительная перевозка оборудования подрядчика, отсутствующего в СНБ
|  | Возврат материалов из текущей СНБ | [19 empty] | Возврат материалов из текущей СНБ
|  | возврат материалов из текущей СНБ без учета дополнительной перевозки | [19 empty] | возврат материалов из текущей СНБ без учета дополнительной перевозки
|  | возврат дополнительной перевозки материалов из текущей СНБ | [19 empty] | возврат дополнительной перевозки материалов из текущей СНБ
|  | Возврат материалов, отсутствующих в СНБ | [19 empty] | Возврат материалов, отсутствующих в СНБ
|  | возврат материалов, отсутствующих в СНБ без учета дополнительной перевозки | [19 empty] | возврат материалов, отсутствующих в СНБ без учета дополнительной перевозки
|  | возврат дополнительной перевозки материалов, отсутствующих в СНБ | [19 empty] | возврат дополнительной перевозки материалов, отсутствующих в СНБ
|  | Всего возврат материалов | [19 empty] | Всего возврат материалов
|  | Возврат оборудования из текущей СНБ | [19 empty] | Возврат оборудования из текущей СНБ
|  | возврат оборудования из текущей СНБ без учета дополнительной перевозки | [19 empty] | возврат оборудования из текущей СНБ без учета дополнительной перевозки
|  | возврат дополнительной перевозки оборудования из текущей СНБ | [19 empty] | возврат дополнительной перевозки оборудования из текущей СНБ
|  | Возврат оборудования, отсутствующего в СНБ | [19 empty] | Возврат оборудования, отсутствующего в СНБ
|  | возврат оборудования, отсутствующего в СНБ без учета дополнительной перевозки | [19 empty] | возврат оборудования, отсутствующего в СНБ без учета дополнительной перевозки
|  | возврат дополнительной перевозки оборудования, отсутствующего в СНБ | [19 empty] | возврат дополнительной перевозки оборудования, отсутствующего в СНБ
|  | Всего возврат оборудования | [19 empty] | Всего возврат оборудования
Раздел 8. Светотехническое оборудование | [13 empty] | Раздел 8. Светотехническое оборудование
99 | ГЭСНм 08-03-609-04 | Светильник светодиодный накладной и подвесной одиночный с креплением на: бетонное основание (стена, потолок) | 100 шт | 1.23 |  | 1.23
Объём: 3+3+6+19+10+78+4
| 1 | ОТ | чел.-ч |  |  | 28.9296 |  |  |  |  | 11946.06
| 2-100-01 | Рабочий 1 разряда | чел.-ч | 0.14 |  | 0.1722 |  |  | 308.63 |  | 53.15
Объём: (1,23)*0,14
| 2-100-04 | Рабочий 4 разряда | чел.-ч | 23.38 |  | 28.7574 |  |  | 413.56 |  | 11892.91
Объём: (1,23)*23,38
| 2 | ЭМ | [8 empty] | 77.33
|  | ОТм(ЗТм) | чел.-ч |  |  | 0.1107 |  |  |  |  | 45.78
| 91.14.02-001 | Автомобили бортовые, грузоподъемность до 5 т | маш.-ч | 0.09 |  | 0.1107 |  |  | 698.54 |  | 77.33
Объём: (1,23)*0,09
| 4-100-040 | Средний разряд машиниста 4,0 | чел.-ч | 0.09 |  | 0.1107 |  |  | 413.56 |  | 45.78
Объём: (0,1107)*1
| 4 | М | [8 empty] | 965.92
| 01.7.03.04-0001 | Электроэнергия | кВт-ч | 0.616 |  | 0.75768 |  |  | 7.72 |  | 5.85
Объём: (1,23)*0,616
| 01.7.15.07-0082 | Дюбель-гвозди полипропиленовые анкерные с бортом, диаметр 6 мм, длина 40 мм | 100 шт | 3.03 |  | 3.7269 | 178.64 | 1.35 | 241.16 |  | 898.78
Объём: (1,23)*3,03
| 01.7.17.09-1455 | Бур с наконечником из твердого сплава, с хвостовиком SDS-plus для ударного сверления отверстий в твердых материалах, общая длина 160 мм, диаметр 6 мм | шт | 0.75 |  | 0.9225 | 53.58 | 1.24 | 66.44 |  | 61.29
Объём: (1,23)*0,75
|  | Итого прямые затраты | [8 empty] | 13035.09
99.1 | 421/пр_2020_п.75_пп.а | Сметная стоимость вспомогательных ненормируемых материальных ресурсов, не учтенная в сметной норме, 2% | % | 2 |  | 2 |  |  |  |  | 238.92
|  | ФОТ | [8 empty] | 11991.84
| Пр/812-049.3-1 | НР Электротехнические установки на других объектах | % | 97 |  | 97 |  |  |  |  | 11632.08
| Пр/774-049.3 | СП Электротехнические установки на других объектах | % | 51 |  | 51 |  |  |  |  | 6115.84
|  | Всего по позиции | [6 empty] | 25221.08 |  | 31021.93
100 | ТЦ_20.3.03.07_39_7704844420_05.05.2025_01_85.1 | Светильник потолочный светодиодный ДПО12-19-343 Universal Opal EM1 840. IP20, 595х295х50, расс. опал. из полим. мат., LED, 18 Вт, 2295 лм, 129 лм/Вт, Ra>80, CCT=4000K, PF=0,98, БАП, 1ч | шт | 3 |  | 3 |  |  | 13122.5 |  | 39367.5
Формула ценообразования: 13122,5
|  | Всего по позиции | [6 empty] | 13122.5 |  | 39367.5
101 | ТЦ_20.3.03.07_39_7704844420_05.05.2025_01_89.1 | Светильник настенный светодиодный ДБО88-25-041 CDR EM3 840. IP54, 300х40, ПК, белый, опаловый ПММА, LED, 25 Вт, 2550 лм, 102 лм/Вт, Ra=80, CCT=4000K, PF=0,98, БАП, 3ч | шт | 3 |  | 3 |  |  | 9178.5 |  | 27535.5
Формула ценообразования: 9178,5
|  | Всего по позиции | [6 empty] | 9178.5 |  | 27535.5
102 | ТЦ_20.3.03.07_39_7704844420_05.05.2025_01_86.1 | Светильник потолочный светодиодный ДПО12-19-303 Universal Opal 840. IP20, 595х295х50, расс. опал. из полим. мат., LED, 18 Вт, 2295 лм, 129 лм/Вт, Ra>80, CCT=4000K, PF=0,98 | шт | 6 |  | 6 |  |  | 6305.5 |  | 37833
Формула ценообразования: 6305,5
|  | Всего по позиции | [6 empty] | 6305.5 |  | 37833
103 | ТЦ_20.3.03.07_39_7704844420_05.05.2025_01_90.1 | Светильник настенный светодиодный ДБО88-25-001 CDR 840. IP54, 300х40, ПК, белый, опаловый ПММА, LED, 25 Вт, 2550 лм, 102 лм/Вт, Ra=80, CCT=4000K, PF=0,98 | шт | 19 |  | 19 |  |  | 4956.5 |  | 94173.5
Формула ценообразования: 4956,5
|  | Всего по позиции | [6 empty] | 4956.5 |  | 94173.5
104 | ТЦ_20.3.03.07_39_7704844420_05.05.2025_01_91.1 | Светильник уличный настенный светодиодный ДБУ01-40-001 Pack 750. IP65, 296х150х223, корпус алюминий, LED, 40 Вт, 5564 лм, 139 лм/Вт, Ra=70, CCT=5000K, PF=0,90 | шт | 10 |  | 10 |  |  | 29518 |  | 295180
Формула ценообразования: 29518
|  | Всего по позиции | [6 empty] | 29518 |  | 295180
105 | ТЦ_20.3.03.07_39_7704844420_05.05.2025_01_87.1 | Светильник потолочный светодиодный ДПО12-30-003 Universal Opal 840. U=220V AC/DC, IP20, 595х595х50, расс. опал. из полим. мат., LED, 31 Вт, 3992 лм, 129 лм/Вт, Ra>80, CCT=4000K, PF=0,98 | шт | 78 |  | 78 |  |  | 7797 |  | 608166
Формула ценообразования: 7797
|  | Всего по позиции | [6 empty] | 7797 |  | 608166
106 | ТЦ_20.3.03.07_39_7704844420_05.05.2025_01_88.1 | Светильник потолочный светодиодный ДПО12-30-043 Universal Opal ЕМ3 840. IP20, 595х595х50, расс. опал. из полим. мат., LED, 31 Вт, 3992 лм, 129 лм/Вт, Ra>80, CCT=4000K, PF=0,98, БАП, 3ч. | шт | 4 |  | 4 |  |  | 14613.5 |  | 58454
Формула ценообразования: 14613,5
|  | Всего по позиции | [6 empty] | 14613.5 |  | 58454
107 | ГЭСНм 08-03-608-01 | Светильник светодиодный панельный, встраиваемый в подвесной потолок плитно-ячеистый, с подключением: соединительными клеммами | 100 шт | 1.27 |  | 1.27
Объём: 114+6+4+3
| 1 | ОТ | чел.-ч |  |  | 18.7198 |  |  |  |  | 7687.12
| 2-100-01 | Рабочий 1 разряда | чел.-ч | 0.41 |  | 0.5207 |  |  | 308.63 |  | 160.7
Объём: (1,27)*0,41
| 2-100-04 | Рабочий 4 разряда | чел.-ч | 14.33 |  | 18.1991 |  |  | 413.56 |  | 7526.42
Объём: (1,27)*14,33
| 2 | ЭМ | [8 empty] | 248.4
|  | ОТм(ЗТм) | чел.-ч |  |  | 0.3556 |  |  |  |  | 147.06
| 91.14.02-001 | Автомобили бортовые, грузоподъемность до 5 т | маш.-ч | 0.28 |  | 0.3556 |  |  | 698.54 |  | 248.4
Объём: (1,27)*0,28
| 4-100-040 | Средний разряд машиниста 4,0 | чел.-ч | 0.28 |  | 0.3556 |  |  | 413.56 |  | 147.06
Объём: (0,3556)*1
|  | Итого прямые затраты | [8 empty] | 8082.58
107.1 | 421/пр_2020_п.75_пп.а | Сметная стоимость вспомогательных ненормируемых материальных ресурсов, не учтенная в сметной норме, 2% | % | 2 |  | 2 |  |  |  |  | 153.74
|  | ФОТ | [8 empty] | 7834.18
| Пр/812-049.3-1 | НР Электротехнические установки на других объектах | % | 97 |  | 97 |  |  |  |  | 7599.15
| Пр/774-049.3 | СП Электротехнические установки на других объектах | % | 51 |  | 51 |  |  |  |  | 3995.43
|  | Всего по позиции | [6 empty] | 15614.88 |  | 19830.9
108 | ТЦ_20.3.03.07_39_7704844420_05.05.2025_01_87.1 | Светильник потолочный светодиодный ДПО12-30-003 Universal Opal 840. U=220V AC/DC, IP20, 595х595х50, расс. опал. из полим. мат., LED, 31 Вт, 3992 лм, 129 лм/Вт, Ra>80, CCT=4000K, PF=0,98 | шт | 114 |  | 114 |  |  | 7797 |  | 888858
Формула ценообразования: 7797
|  | Всего по позиции | [6 empty] | 7797 |  | 888858
109 | ТЦ_20.3.03.07_39_7704844420_05.05.2025_01_88.1 | Светильник потолочный светодиодный ДПО12-30-043 Universal Opal ЕМ3 840. IP20, 595х595х50, расс. опал. из полим. мат., LED, 31 Вт, 3992 лм, 129 лм/Вт, Ra>80, CCT=4000K, PF=0,98, БАП, 3ч. | шт | 6 |  | 6 |  |  | 14613.5 |  | 87681
Формула ценообразования: 14613,5
|  | Всего по позиции | [6 empty] | 14613.5 |  | 87681
110 | ТЦ_20.3.03.07_39_7704844420_05.05.2025_01_85.1 | Светильник потолочный светодиодный ДПО12-19-343 Universal Opal EM1 840. IP20, 595х295х50, расс. опал. из полим. мат., LED, 18 Вт, 2295 лм, 129 лм/Вт, Ra>80, CCT=4000K, PF=0,98, БАП, 1ч | шт | 4 |  | 4 |  |  | 13122.5 |  | 52490
Формула ценообразования: 13122,5
|  | Всего по позиции | [6 empty] | 13122.5 |  | 52490
111 | ТЦ_20.3.03.07_39_7704844420_05.05.2025_01_86.1 | Светильник потолочный светодиодный ДПО12-19-303 Universal Opal 840. IP20, 595х295х50, расс. опал. из полим. мат., LED, 18 Вт, 2295 лм, 129 лм/Вт, Ra>80, CCT=4000K, PF=0,98 | шт | 3 |  | 3 |  |  | 6305.5 |  | 18916.5
Формула ценообразования: 6305,5
|  | Всего по позиции | [6 empty] | 6305.5 |  | 18916.5
|  | Итого прямые по всем-всем позициям | [6 empty] | 941.8 |  | 2230165.33 | [10 empty] | Итого прямые по всем-всем позициям
|  | Итого прямые затраты по разделу 8. Светотехническое оборудование | [8 empty] | 2230165.33 | [10 empty] | Итого прямые затраты по разделу 8. Светотехническое оборудование
|  | в том числе | [19 empty] | в том числе
|  | оплата труда (ОТ) | [8 empty] | 19633.18 | [10 empty] | оплата труда (ОТ)
|  | эксплуатация машин и механизмов | [8 empty] | 325.73 | [10 empty] | эксплуатация машин и механизмов
|  | оплата труда машинистов (ОТм) | [8 empty] | 192.84 | [10 empty] | оплата труда машинистов (ОТм)
|  | материальные ресурсы | [8 empty] | 2210013.58 | [10 empty] | материальные ресурсы
|  | Итого ФОТ | [8 empty] | 19826.02 | [10 empty] | Итого ФОТ
|  | Итого накладные расходы | [8 empty] | 19231.23 | [10 empty] | Итого накладные расходы
|  | Итого сметная прибыль | [8 empty] | 10111.27 | [10 empty] | Итого сметная прибыль
|  | Итого по разделу 8. Светотехническое оборудование | [8 empty] | 2259507.83 | [10 empty] | Итого по разделу 8. Светотехническое оборудование
|  | Справочно | [19 empty] | Справочно
|  | материальные ресурсы, отсутствующие в ФРСН | [8 empty] | 2208655 | [10 empty] | материальные ресурсы, отсутствующие в ФРСН
|  | затраты труда рабочих |  |  |  | 47.6494 | [15 empty] | затраты труда рабочих
|  | затраты труда машинистов |  |  |  | 0.4663 | [15 empty] | затраты труда машинистов
|  | ИТОГИ ПО РАЗДЕЛУ | [19 empty] | ИТОГИ ПО РАЗДЕЛУ
|  | ВСЕГО строительные работы | [19 empty] | ВСЕГО строительные работы
|  | строительные работы без учета перевозки | [19 empty] | строительные работы без учета перевозки
|  | прямые затраты | [19 empty] | прямые затраты
|  | оплата труда (ОТ) | [19 empty] | оплата труда (ОТ)
|  | эксплуатация машин и механизмов | [19 empty] | эксплуатация машин и механизмов
|  | оплата труда машинистов (ОТм) | [19 empty] | оплата труда машинистов (ОТм)
|  | материальные ресурсы | [19 empty] | материальные ресурсы
|  | перевозка | [19 empty] | перевозка
|  | ФОТ | [19 empty] | ФОТ
|  | накладные расходы | [19 empty] | накладные расходы
|  | сметная прибыль | [19 empty] | сметная прибыль
|  | ВСЕГО монтажные работы | [8 empty] | 2259507.83 | [10 empty] | ВСЕГО монтажные работы
|  | монтажные работы без учета перевозки | [8 empty] | 2259507.83 | [10 empty] | монтажные работы без учета перевозки
|  | в том числе | [19 empty] | в том числе
|  | прямые затраты | [8 empty] | 2230165.33 | [10 empty] | прямые затраты
|  | в том числе | [19 empty] | в том числе
|  | оплата труда (ОТ) | [8 empty] | 19633.18 | [10 empty] | оплата труда (ОТ)
|  | эксплуатация машин и механизмов | [8 empty] | 325.73 | [10 empty] | эксплуатация машин и механизмов
|  | оплата труда машинистов (ОТм) | [8 empty] | 192.84 | [10 empty] | оплата труда машинистов (ОТм)
|  | материальные ресурсы | [8 empty] | 2210013.58 | [10 empty] | материальные ресурсы
|  | перевозка | [19 empty] | перевозка
|  | ФОТ | [8 empty] | 19826.02 | [10 empty] | ФОТ
|  | накладные расходы | [8 empty] | 19231.23 | [10 empty] | накладные расходы
|  | сметная прибыль | [8 empty] | 10111.27 | [10 empty] | сметная прибыль
|  | ВСЕГО оборудование | [19 empty] | ВСЕГО оборудование
|  | оборудование без учета дополнительной перевозки | [19 empty] | оборудование без учета дополнительной перевозки
|  | дополнительная перевозка оборудования | [19 empty] | дополнительная перевозка оборудования
|  | ВСЕГО прочие затраты | [19 empty] | ВСЕГО прочие затраты
|  | прочие затраты | [19 empty] | прочие затраты
|  | прочие работы | [19 empty] | прочие работы
|  | пусконаладочные работы без учета перевозки | [19 empty] | пусконаладочные работы без учета перевозки
|  | прямые затраты | [19 empty] | прямые затраты
|  | оплата труда (ОТ) | [19 empty] | оплата труда (ОТ)
|  | эксплуатация машин и механизмов | [19 empty] | эксплуатация машин и механизмов
|  | оплата труда машинистов (ОТм) | [19 empty] | оплата труда машинистов (ОТм)
|  | материальные ресурсы | [19 empty] | материальные ресурсы
|  | перевозка | [19 empty] | перевозка
|  | ФОТ | [19 empty] | ФОТ
|  | накладные расходы | [19 empty] | накладные расходы
|  | сметная прибыль | [19 empty] | сметная прибыль
|  | ВСЕГО по РАЗДЕЛУ | [8 empty] | 2259507.83 | [10 empty] | ВСЕГО по РАЗДЕЛУ
|  | Всего по РАЗДЕЛУ СМР+ПНР+перевозка | [8 empty] | 2259507.83 | [10 empty] | Всего по РАЗДЕЛУ СМР+ПНР+перевозка
|  | в том числе | [19 empty] | в том числе
|  | Всего прямые затраты | [8 empty] | 2230165.33 | [10 empty] | Всего прямые затраты
|  | в том числе | [19 empty] | в том числе
|  | оплата труда (ОТ) | [8 empty] | 19633.18 | [10 empty] | оплата труда (ОТ)
|  | эксплуатация машин и механизмов | [8 empty] | 325.73 | [10 empty] | эксплуатация машин и механизмов
|  | оплата труда машинистов (ОТм) | [8 empty] | 192.84 | [10 empty] | оплата труда машинистов (ОТм)
|  | материальные ресурсы | [8 empty] | 2210013.58 | [10 empty] | материальные ресурсы
|  | перевозка | [19 empty] | перевозка
|  | Всего ФОТ | [8 empty] | 19826.02 | [10 empty] | Всего ФОТ
|  | Всего накладные расходы | [8 empty] | 19231.23 | [10 empty] | Всего накладные расходы
|  | Всего сметная прибыль | [8 empty] | 10111.27 | [10 empty] | Всего сметная прибыль
|  | Всего оборудование | [19 empty] | Всего оборудование
|  | Всего прочие затраты | [19 empty] | Всего прочие затраты
|  | Справочно | [19 empty] | Справочно
|  | материальные ресурсы из текущей СНБ (проверка) | [8 empty] | 1358.58 | [10 empty] | материальные ресурсы из текущей СНБ (проверка)
|  | материальные ресурсы, отсутствующие в ФРСН | [8 empty] | 2208655 | [10 empty] | материальные ресурсы, отсутствующие в ФРСН
|  | оборудование из текущей СНБ (проверка) | [19 empty] | оборудование из текущей СНБ (проверка)
|  | оборудование, отсутствующее в ФРСН | [19 empty] | оборудование, отсутствующее в ФРСН
|  | затраты труда рабочих |  |  |  | 47.6494 | [15 empty] | затраты труда рабочих
|  | затраты труда машинистов |  |  |  | 0.4663 | [15 empty] | затраты труда машинистов
|  | Нормативные затраты труда | [8 empty] | 48.1157 | [10 empty] | Нормативные затраты труда
|  | стоимость пусконаладочных работ "вхолостую" | [19 empty] | стоимость пусконаладочных работ "вхолостую"
|  | стоимость пусконаладочных работ "под нагрузкой" | [19 empty] | стоимость пусконаладочных работ "под нагрузкой"
|  | Строительные работы - ОТ | [19 empty] | Строительные работы - ОТ
|  | Строительные работы - ЭМ | [19 empty] | Строительные работы - ЭМ
|  | Строительные работы - ОТм | [19 empty] | Строительные работы - ОТм
|  | Строительные работы - МР | [19 empty] | Строительные работы - МР
|  | Строительные работы - ФОТ | [19 empty] | Строительные работы - ФОТ
|  | Строительные работы - НР | [19 empty] | Строительные работы - НР
|  | Строительные работы - СП | [19 empty] | Строительные работы - СП
|  | Строительные работы - Материальные ресурсы, отсутствующие в ФРСН (прайсовые) | [19 empty] | Строительные работы - Материальные ресурсы, отсутствующие в ФРСН (прайсовые)
|  | Строительные работы - Независимая перевозка | [19 empty] | Строительные работы - Независимая перевозка
|  | Строительные работы - Прямые затраты | [19 empty] | Строительные работы - Прямые затраты
|  | Строительные работы - Затраты труда рабочих | [19 empty] | Строительные работы - Затраты труда рабочих
|  | Строительные работы - Затраты труда машинистов | [19 empty] | Строительные работы - Затраты труда машинистов
|  | Строительные работы - Затраты труда всего (рабочих и машинистов) | [19 empty] | Строительные работы - Затраты труда всего (рабочих и машинистов)
|  | Монтажные работы - ОТ | [8 empty] | 19633.18 | [10 empty] | Монтажные работы - ОТ
|  | Монтажные работы - ЭМ | [8 empty] | 325.73 | [10 empty] | Монтажные работы - ЭМ
|  | Монтажные работы - ОТм | [8 empty] | 192.84 | [10 empty] | Монтажные работы - ОТм
|  | Монтажные работы - МР | [8 empty] | 2210013.58 | [10 empty] | Монтажные работы - МР
|  | Монтажные работы - ФОТ | [8 empty] | 19826.02 | [10 empty] | Монтажные работы - ФОТ
|  | Монтажные работы - НР | [8 empty] | 19231.23 | [10 empty] | Монтажные работы - НР
|  | Монтажные работы - СП | [8 empty] | 10111.27 | [10 empty] | Монтажные работы - СП
|  | Монтажные работы - Материальные ресурсы, отсутствующие в ФРСН (прайсовые) | [8 empty] | 2208655 | [10 empty] | Монтажные работы - Материальные ресурсы, отсутствующие в ФРСН (прайсовые)
|  | Монтажные работы - Независимая перевозка | [19 empty] | Монтажные работы - Независимая перевозка
|  | Монтажные работы - Прямые затраты | [8 empty] | 2230165.33 | [10 empty] | Монтажные работы - Прямые затраты
|  | Монтажные работы - Затраты труда рабочих | [8 empty] | 47.6494 | [10 empty] | Монтажные работы - Затраты труда рабочих
|  | Монтажные работы - Затраты труда машинистов | [8 empty] | 0.4663 | [10 empty] | Монтажные работы - Затраты труда машинистов
|  | Монтажные работы - Затраты труда всего (рабочих и машинистов) | [8 empty] | 48.1157 | [10 empty] | Монтажные работы - Затраты труда всего (рабочих и машинистов)
|  | Пусконаладочные работы - ОТ | [19 empty] | Пусконаладочные работы - ОТ
|  | Пусконаладочные работы - ЭМ | [19 empty] | Пусконаладочные работы - ЭМ
|  | Пусконаладочные работы - ОТм | [19 empty] | Пусконаладочные работы - ОТм
|  | Пусконаладочные работы - МР | [19 empty] | Пусконаладочные работы - МР
|  | Пусконаладочные работы - ФОТ | [19 empty] | Пусконаладочные работы - ФОТ
|  | Пусконаладочные работы - НР | [19 empty] | Пусконаладочные работы - НР
|  | Пусконаладочные работы - СП | [19 empty] | Пусконаладочные работы - СП
|  | Пусконаладочные работы - Материальные ресурсы, отсутствующие в ФРСН (прайсовые) | [19 empty] | Пусконаладочные работы - Материальные ресурсы, отсутствующие в ФРСН (прайсовые)
|  | Пусконаладочные работы - Независимая перевозка | [19 empty] | Пусконаладочные работы - Независимая перевозка
|  | Пусконаладочные работы - Прямые затраты | [19 empty] | Пусконаладочные работы - Прямые затраты
|  | Пусконаладочные работы - Затраты труда рабочих | [19 empty] | Пусконаладочные работы - Затраты труда рабочих
|  | Пусконаладочные работы - Затраты труда машинистов | [19 empty] | Пусконаладочные работы - Затраты труда машинистов
|  | Пусконаладочные работы - Затраты труда всего (рабочих и машинистов) | [19 empty] | Пусконаладочные работы - Затраты труда всего (рабочих и машинистов)
|  | Всего - ОТ | [8 empty] | 19633.18 | [10 empty] | Всего - ОТ
|  | Всего - ЭМ | [8 empty] | 325.73 | [10 empty] | Всего - ЭМ
|  | Всего - ОТм | [8 empty] | 192.84 | [10 empty] | Всего - ОТм
|  | Всего - МР | [8 empty] | 2210013.58 | [10 empty] | Всего - МР
|  | Всего - Независимая перевозка | [19 empty] | Всего - Независимая перевозка
|  | Всего - НР | [8 empty] | 19231.23 | [10 empty] | Всего - НР
|  | Всего - СП | [8 empty] | 10111.27 | [10 empty] | Всего - СП
|  | Всего - ФОТ | [8 empty] | 19826.02 | [10 empty] | Всего - ФОТ
|  | Всего - Прямые затраты | [8 empty] | 2230165.33 | [10 empty] | Всего - Прямые затраты
|  | Всего - Итоговая сметная стоимость (без учета перевозки) | [8 empty] | 2259507.83 | [10 empty] | Всего - Итоговая сметная стоимость (без учета перевозки)
|  | 3 | [19 empty] | 3
|  | Материалы заказчика из текущей СНБ | [19 empty] | Материалы заказчика из текущей СНБ
|  | материалы заказчика из текущей СНБ без учета дополнительной перевозки | [19 empty] | материалы заказчика из текущей СНБ без учета дополнительной перевозки
|  | дополнительная перевозка материалов заказчика из текущей СНБ | [19 empty] | дополнительная перевозка материалов заказчика из текущей СНБ
|  | Материалы заказчика, отсутствующие в СНБ | [19 empty] | Материалы заказчика, отсутствующие в СНБ
|  | материалы заказчика, отсутствующие в СНБ без учета дополнительной перевозки | [19 empty] | материалы заказчика, отсутствующие в СНБ без учета дополнительной перевозки
|  | дополнительная перевозка материалов заказчика, отсутствующих в СНБ | [19 empty] | дополнительная перевозка материалов заказчика, отсутствующих в СНБ
|  | Материалы подрядчика из текущей СНБ | [19 empty] | Материалы подрядчика из текущей СНБ
|  | материалы подрядчика из текущей СНБ без учета дополнительной перевозки | [19 empty] | материалы подрядчика из текущей СНБ без учета дополнительной перевозки
|  | дополнительная перевозка материалов подрядчика из текущей СНБ | [19 empty] | дополнительная перевозка материалов подрядчика из текущей СНБ
|  | Материалы подрядчика, отсутствующие в СНБ | [19 empty] | Материалы подрядчика, отсутствующие в СНБ
|  | материалы подрядчика, отсутствующие в СНБ без учета дополнительной перевозки | [19 empty] | материалы подрядчика, отсутствующие в СНБ без учета дополнительной перевозки
|  | дополнительная перевозка материалов подрядчика, отсутствующих в СНБ | [19 empty] | дополнительная перевозка материалов подрядчика, отсутствующих в СНБ
|  | Оборудование заказчика из текущей СНБ | [19 empty] | Оборудование заказчика из текущей СНБ
|  | оборудование заказчика из текущей СНБ без учета дополнительной перевозки | [19 empty] | оборудование заказчика из текущей СНБ без учета дополнительной перевозки
|  | дополнительная перевозка оборудования заказчика из текущей СНБ | [19 empty] | дополнительная перевозка оборудования заказчика из текущей СНБ
|  | Оборудование заказчика, отсутствующее в СНБ | [19 empty] | Оборудование заказчика, отсутствующее в СНБ
|  | оборудование заказчика, отсутствующее в СНБ без учета дополнительной перевозки | [19 empty] | оборудование заказчика, отсутствующее в СНБ без учета дополнительной перевозки
|  | дополнительная перевозка оборудования заказчика, отсутствующего в СНБ | [19 empty] | дополнительная перевозка оборудования заказчика, отсутствующего в СНБ
|  | Оборудование подрядчика из текущей СНБ | [19 empty] | Оборудование подрядчика из текущей СНБ
|  | оборудование подрядчика из текущей СНБ без учета дополнительной перевозки | [19 empty] | оборудование подрядчика из текущей СНБ без учета дополнительной перевозки
|  | дополнительная перевозка оборудования подрядчика из текущей СНБ | [19 empty] | дополнительная перевозка оборудования подрядчика из текущей СНБ
|  | Оборудование подрядчика, отсутствующее в СНБ | [19 empty] | Оборудование подрядчика, отсутствующее в СНБ
|  | оборудование подрядчика, отсутствующее в СНБ без учета дополнительной перевозки | [19 empty] | оборудование подрядчика, отсутствующее в СНБ без учета дополнительной перевозки
|  | дополнительная перевозка оборудования подрядчика, отсутствующего в СНБ | [19 empty] | дополнительная перевозка оборудования подрядчика, отсутствующего в СНБ
|  | Возврат материалов из текущей СНБ | [19 empty] | Возврат материалов из текущей СНБ
|  | возврат материалов из текущей СНБ без учета дополнительной перевозки | [19 empty] | возврат материалов из текущей СНБ без учета дополнительной перевозки
|  | возврат дополнительной перевозки материалов из текущей СНБ | [19 empty] | возврат дополнительной перевозки материалов из текущей СНБ
|  | Возврат материалов, отсутствующих в СНБ | [19 empty] | Возврат материалов, отсутствующих в СНБ
|  | возврат материалов, отсутствующих в СНБ без учета дополнительной перевозки | [19 empty] | возврат материалов, отсутствующих в СНБ без учета дополнительной перевозки
|  | возврат дополнительной перевозки материалов, отсутствующих в СНБ | [19 empty] | возврат дополнительной перевозки материалов, отсутствующих в СНБ
|  | Всего возврат материалов | [19 empty] | Всего возврат материалов
|  | Возврат оборудования из текущей СНБ | [19 empty] | Возврат оборудования из текущей СНБ
|  | возврат оборудования из текущей СНБ без учета дополнительной перевозки | [19 empty] | возврат оборудования из текущей СНБ без учета дополнительной перевозки
|  | возврат дополнительной перевозки оборудования из текущей СНБ | [19 empty] | возврат дополнительной перевозки оборудования из текущей СНБ
|  | Возврат оборудования, отсутствующего в СНБ | [19 empty] | Возврат оборудования, отсутствующего в СНБ
|  | возврат оборудования, отсутствующего в СНБ без учета дополнительной перевозки | [19 empty] | возврат оборудования, отсутствующего в СНБ без учета дополнительной перевозки
|  | возврат дополнительной перевозки оборудования, отсутствующего в СНБ | [19 empty] | возврат дополнительной перевозки оборудования, отсутствующего в СНБ
|  | Всего возврат оборудования | [19 empty] | Всего возврат оборудования
Раздел 9. Электроустановочное оборудование | [13 empty] | Раздел 9. Электроустановочное оборудование
112 | ГЭСНм 08-03-591-02 | Выключатель: одноклавишный утопленного типа при скрытой проводке | 100 шт | 0.4 |  | 0.4
Объём: 34+6
| 1 | ОТ | чел.-ч |  |  | 10.304 |  |  |  |  | 4388.58
| 1-100-42 | Средний разряд работы 4,2 | чел.-ч | 25.76 |  | 10.304 |  |  | 425.91 |  | 4388.58
Объём: (0,4)*25,76
| 2 | ЭМ | [8 empty] | 26.31
|  | ОТм(ЗТм) | чел.-ч |  |  | 0.02 |  |  |  |  | 9.98
| 91.05.05-015 | Краны на автомобильном ходу, грузоподъемность 16 т | маш.-ч | 0.03 |  | 0.012 |  |  | 1726.36 |  | 20.72
Объём: (0,4)*0,03
| 4-100-060 | Средний разряд машиниста 6,0 | чел.-ч | 0.03 |  | 0.012 |  |  | 555.53 |  | 6.67
Объём: (0,012)*1
| 91.14.02-001 | Автомобили бортовые, грузоподъемность до 5 т | маш.-ч | 0.02 |  | 0.008 |  |  | 698.54 |  | 5.59
Объём: (0,4)*0,02
| 4-100-040 | Средний разряд машиниста 4,0 | чел.-ч | 0.02 |  | 0.008 |  |  | 413.56 |  | 3.31
Объём: (0,008)*1
| 4 | М | [8 empty] | 220.75
| 03.1.01.01-0002 | Гипс строительный Г-3 | т | 0.00315 |  | 0.00126 | 4338.27 | 2.15 | 9327.28 |  | 11.75
Объём: (0,4)*0,00315
| 20.2.02.01-0019 | Втулки изолирующие, размеры 65х50х18 мм | 1000 шт | 0.102 |  | 0.0408 | 3658.94 | 1.4 | 5122.52 |  | 209
Объём: (0,4)*0,102
|  | Итого прямые затраты | [8 empty] | 4645.62
112.1 | 421/пр_2020_п.75_пп.а | Сметная стоимость вспомогательных ненормируемых материальных ресурсов, не учтенная в сметной норме, 2% | % | 2 |  | 2 |  |  |  |  | 87.77
|  | ФОТ | [8 empty] | 4398.56
| Пр/812-049.3-1 | НР Электротехнические установки на других объектах | % | 97 |  | 97 |  |  |  |  | 4266.6
| Пр/774-049.3 | СП Электротехнические установки на других объектах | % | 51 |  | 51 |  |  |  |  | 2243.27
|  | Всего по позиции | [6 empty] | 28108.15 |  | 11243.26
113 | ТЦ_20.4.01.02_39_7704844420_05.05.2025_01_92.1 | Выключатель, цвет - белое облако, одноклавишный, двухмодульный серии Avanti | шт | 34 |  | 34 |  |  | 416 |  | 14144
Формула ценообразования: 416
|  | Всего по позиции | [6 empty] | 416 |  | 14144
114 | ТЦ_20.4.01.02_39_7704844420_05.05.2025_01_93.1 | Переключатель, цвет - белое облако, одноклавишный, двухмодульный серии Avanti | шт | 6 |  | 6 |  |  | 582 |  | 3492
Формула ценообразования: 582
|  | Всего по позиции | [6 empty] | 582 |  | 3492
115 | ГЭСНм 08-03-591-01 | Выключатель: одноклавишный неутопленного типа при открытой проводке | 100 шт | 0.09 |  | 0.09
| 1 | ОТ | чел.-ч |  |  | 2.844 |  |  |  |  | 1211.29
| 1-100-42 | Средний разряд работы 4,2 | чел.-ч | 31.6 |  | 2.844 |  |  | 425.91 |  | 1211.29
Объём: (0,09)*31,6
| 2 | ЭМ | [8 empty] | 5.92
|  | ОТм(ЗТм) | чел.-ч |  |  | 0.0045 |  |  |  |  | 2.24
| 91.05.05-015 | Краны на автомобильном ходу, грузоподъемность 16 т | маш.-ч | 0.03 |  | 0.0027 |  |  | 1726.36 |  | 4.66
Объём: (0,09)*0,03
| 4-100-060 | Средний разряд машиниста 6,0 | чел.-ч | 0.03 |  | 0.0027 |  |  | 555.53 |  | 1.5
Объём: (0,0027)*1
| 91.14.02-001 | Автомобили бортовые, грузоподъемность до 5 т | маш.-ч | 0.02 |  | 0.0018 |  |  | 698.54 |  | 1.26
Объём: (0,09)*0,02
| 4-100-040 | Средний разряд машиниста 4,0 | чел.-ч | 0.02 |  | 0.0018 |  |  | 413.56 |  | 0.74
Объём: (0,0018)*1
| 4 | М | [8 empty] | 19.61
| 01.7.03.04-0001 | Электроэнергия | кВт-ч | 2.132 |  | 0.19188 |  |  | 7.72 |  | 1.48
Объём: (0,09)*2,132
| 01.7.06.05-0041 | Ленты изоляционные хлопчатобумажные прорезиненные для электромонтажных и ремонтных работ, цвет черный, ширина 20 мм, толщина 0,35 мм | м | 9.17 |  | 0.8253 | 5.87 | 1.07 | 6.28 |  | 5.18
Объём: (0,09)*9,17
| 01.7.15.07-0014 | Дюбели распорные полипропиленовые | 100 шт | 1.02 |  | 0.0918 | 41.71 | 1.35 | 56.31 |  | 5.17
Объём: (0,09)*1,02
| 01.7.15.14-0161 | Шурупы самонарезающие стальные с полукруглой головкой и прямым шлицем, остроконечные, диаметр 2,5 мм, длина 20 мм | т | 0.00016 |  | 1.44e-05 | 214135.65 | 1.35 | 289083.13 |  | 4.16
Объём: (0,09)*0,00016
| 01.7.15.14-0165 | Шурупы самонарезающие стальные с полукруглой головкой и прямым шлицем, остроконечные, диаметр 4 мм, длина 40 мм | т | 0.0003 |  | 2.7e-05 | 99190.96 | 1.35 | 133907.8 |  | 3.62
Объём: (0,09)*0,0003
|  | Итого прямые затраты | [8 empty] | 1239.06
115.1 | 421/пр_2020_п.75_пп.а | Сметная стоимость вспомогательных ненормируемых материальных ресурсов, не учтенная в сметной норме, 2% | % | 2 |  | 2 |  |  |  |  | 24.23
|  | ФОТ | [8 empty] | 1213.53
| Пр/812-049.3-1 | НР Электротехнические установки на других объектах | % | 97 |  | 97 |  |  |  |  | 1177.12
| Пр/774-049.3 | СП Электротехнические установки на других объектах | % | 51 |  | 51 |  |  |  |  | 618.9
|  | Всего по позиции | [6 empty] | 33992.33 |  | 3059.31
116 | 20.4.01.01-1060 | Выключатель открытого монтажа, проходной, одноклавишный, 10 А, цветной, IP54 | шт | 9 |  | 9 | 235.13 | 1.47 | 345.64 |  | 3110.76
|  | Всего по позиции | [6 empty] | 345.64 |  | 3110.76
117 | ГЭСНм 08-03-591-05 | Выключатель: двухклавишный утопленного типа при скрытой проводке | 100 шт | 0.08 |  | 0.08
| 1 | ОТ | чел.-ч |  |  | 2.0992 |  |  |  |  | 894.07
| 1-100-42 | Средний разряд работы 4,2 | чел.-ч | 26.24 |  | 2.0992 |  |  | 425.91 |  | 894.07
Объём: (0,08)*26,24
| 2 | ЭМ | [8 empty] | 5.26
|  | ОТм(ЗТм) | чел.-ч |  |  | 0.004 |  |  |  |  | 1.99
| 91.05.05-015 | Краны на автомобильном ходу, грузоподъемность 16 т | маш.-ч | 0.03 |  | 0.0024 |  |  | 1726.36 |  | 4.14
Объём: (0,08)*0,03
| 4-100-060 | Средний разряд машиниста 6,0 | чел.-ч | 0.03 |  | 0.0024 |  |  | 555.53 |  | 1.33
Объём: (0,0024)*1
| 91.14.02-001 | Автомобили бортовые, грузоподъемность до 5 т | маш.-ч | 0.02 |  | 0.0016 |  |  | 698.54 |  | 1.12
Объём: (0,08)*0,02
| 4-100-040 | Средний разряд машиниста 4,0 | чел.-ч | 0.02 |  | 0.0016 |  |  | 413.56 |  | 0.66
Объём: (0,0016)*1
| 4 | М | [8 empty] | 44.15
| 03.1.01.01-0002 | Гипс строительный Г-3 | т | 0.00315 |  | 0.000252 | 4338.27 | 2.15 | 9327.28 |  | 2.35
Объём: (0,08)*0,00315
| 20.2.02.01-0019 | Втулки изолирующие, размеры 65х50х18 мм | 1000 шт | 0.102 |  | 0.00816 | 3658.94 | 1.4 | 5122.52 |  | 41.8
Объём: (0,08)*0,102
|  | Итого прямые затраты | [8 empty] | 945.47
117.1 | 421/пр_2020_п.75_пп.а | Сметная стоимость вспомогательных ненормируемых материальных ресурсов, не учтенная в сметной норме, 2% | % | 2 |  | 2 |  |  |  |  | 17.88
|  | ФОТ | [8 empty] | 896.06
| Пр/812-049.3-1 | НР Электротехнические установки на других объектах | % | 97 |  | 97 |  |  |  |  | 869.18
| Пр/774-049.3 | СП Электротехнические установки на других объектах | % | 51 |  | 51 |  |  |  |  | 456.99
|  | Всего по позиции | [6 empty] | 28619 |  | 2289.52
118 | ТЦ_20.4.01.02_39_7704844420_05.05.2025_01_94.1 | Выключатель, цвет - белое облако, двухклавишный, двухмодульный серии Avanti | шт | 8 |  | 8 |  |  | 554.5 |  | 4436
Формула ценообразования: 554,5
|  | Всего по позиции | [6 empty] | 554.5 |  | 4436
119 | ГЭСНм 08-03-591-09 | Розетка штепсельная: утопленного типа при скрытой проводке | 100 шт | 2.28 |  | 2.28
| 1 | ОТ | чел.-ч |  |  | 69.4944 |  |  |  |  | 29598.36
| 1-100-42 | Средний разряд работы 4,2 | чел.-ч | 30.48 |  | 69.4944 |  |  | 425.91 |  | 29598.36
Объём: (2,28)*30,48
| 2 | ЭМ | [8 empty] | 149.93
|  | ОТм(ЗТм) | чел.-ч |  |  | 0.114 |  |  |  |  | 56.86
| 91.05.05-015 | Краны на автомобильном ходу, грузоподъемность 16 т | маш.-ч | 0.03 |  | 0.0684 |  |  | 1726.36 |  | 118.08
Объём: (2,28)*0,03
| 4-100-060 | Средний разряд машиниста 6,0 | чел.-ч | 0.03 |  | 0.0684 |  |  | 555.53 |  | 38
Объём: (0,0684)*1
| 91.14.02-001 | Автомобили бортовые, грузоподъемность до 5 т | маш.-ч | 0.02 |  | 0.0456 |  |  | 698.54 |  | 31.85
Объём: (2,28)*0,02
| 4-100-040 | Средний разряд машиниста 4,0 | чел.-ч | 0.02 |  | 0.0456 |  |  | 413.56 |  | 18.86
Объём: (0,0456)*1
| 4 | М | [8 empty] | 2495.27
| 01.7.06.05-0041 | Ленты изоляционные хлопчатобумажные прорезиненные для электромонтажных и ремонтных работ, цвет черный, ширина 20 мм, толщина 0,35 мм | м | 35 |  | 79.8 | 5.87 | 1.07 | 6.28 |  | 501.14
Объём: (2,28)*35
| 01.7.15.03-0042 | Болты с гайками и шайбами строительные | кг | 1.5 |  | 3.42 | 174.93 | 1.23 | 215.16 |  | 735.85
Объём: (2,28)*1,5
| 03.1.01.01-0002 | Гипс строительный Г-3 | т | 0.00315 |  | 0.007182 | 4338.27 | 2.15 | 9327.28 |  | 66.99
Объём: (2,28)*0,00315
| 20.2.02.01-0019 | Втулки изолирующие, размеры 65х50х18 мм | 1000 шт | 0.102 |  | 0.23256 | 3658.94 | 1.4 | 5122.52 |  | 1191.29
Объём: (2,28)*0,102
|  | Итого прямые затраты | [8 empty] | 32300.42
119.1 | 421/пр_2020_п.75_пп.а | Сметная стоимость вспомогательных ненормируемых материальных ресурсов, не учтенная в сметной норме, 2% | % | 2 |  | 2 |  |  |  |  | 591.97
|  | ФОТ | [8 empty] | 29655.22
| Пр/812-049.3-1 | НР Электротехнические установки на других объектах | % | 97 |  | 97 |  |  |  |  | 28765.56
| Пр/774-049.3 | СП Электротехнические установки на других объектах | % | 51 |  | 51 |  |  |  |  | 15124.16
|  | Всего по позиции | [6 empty] | 33676.36 |  | 76782.11
120 | 20.4.03.06-0001 | Розетки для скрытой проводки на 2 модуля с заземлением и крышкой, 16 А, 250 В, IP44 | 100 шт | 2.28 |  | 2.28 | 20075.1 | 0.94 | 18870.59 |  | 43024.95
|  | Всего по позиции | [6 empty] | 18870.59 |  | 43024.95
121 | ГЭСНм 08-03-591-11 | Розетка штепсельная: трехполюсная | 100 шт | 0.06 |  | 0.06
Объём: 1+5
| 1 | ОТ | чел.-ч |  |  | 3.5238 |  |  |  |  | 1500.82
| 1-100-42 | Средний разряд работы 4,2 | чел.-ч | 58.73 |  | 3.5238 |  |  | 425.91 |  | 1500.82
Объём: (0,06)*58,73
| 2 | ЭМ | [8 empty] | 11.64
|  | ОТм(ЗТм) | чел.-ч |  |  | 0.0096 |  |  |  |  | 4.66
| 91.05.05-015 | Краны на автомобильном ходу, грузоподъемность 16 т | маш.-ч | 0.08 |  | 0.0048 |  |  | 1726.36 |  | 8.29
Объём: (0,06)*0,08
| 4-100-060 | Средний разряд машиниста 6,0 | чел.-ч | 0.08 |  | 0.0048 |  |  | 555.53 |  | 2.67
Объём: (0,0048)*1
| 91.14.02-001 | Автомобили бортовые, грузоподъемность до 5 т | маш.-ч | 0.08 |  | 0.0048 |  |  | 698.54 |  | 3.35
Объём: (0,06)*0,08
| 4-100-040 | Средний разряд машиниста 4,0 | чел.-ч | 0.08 |  | 0.0048 |  |  | 413.56 |  | 1.99
Объём: (0,0048)*1
| 4 | М | [8 empty] | 36.45
| 08.3.07.01-0052 | Прокат стальной горячекатаный полосовой, марки стали Ст3сп, Ст3пс, размеры 50х5 мм | т | 0.0096 |  | 0.000576 | 70310.45 | 0.9 | 63279.41 |  | 36.45
Объём: (0,06)*0,0096
|  | Итого прямые затраты | [8 empty] | 1553.57
121.1 | 421/пр_2020_п.75_пп.а | Сметная стоимость вспомогательных ненормируемых материальных ресурсов, не учтенная в сметной норме, 2% | % | 2 |  | 2 |  |  |  |  | 30.02
|  | ФОТ | [8 empty] | 1505.48
| Пр/812-049.3-1 | НР Электротехнические установки на других объектах | % | 97 |  | 97 |  |  |  |  | 1460.32
| Пр/774-049.3 | СП Электротехнические установки на других объектах | % | 51 |  | 51 |  |  |  |  | 767.79
|  | Всего по позиции | [6 empty] | 63528.33 |  | 3811.7
122 | 20.4.03.05-1029 | Розетка открытого монтажа, стационарная, 32 А, 200/346-240/415 В, 3P+PE+N, IP44 | шт | 1 |  | 1 | 518.52 | 0.94 | 487.41 |  | 487.41
|  | Всего по позиции | [6 empty] | 487.41 |  | 487.41
123 | 20.4.03.05-1027 | Розетка открытого монтажа, стационарная, 16 А, 200/346-240/415 В, 3P+PE+N, IP44 | шт | 5 |  | 5 | 442.88 | 0.94 | 416.31 |  | 2081.55
|  | Всего по позиции | [6 empty] | 416.31 |  | 2081.55
124 | ТЦ_20.4.03.00_39_7704844420_05.05.2025_01_95.1 | Вилка кабельная с безвинтовыми клеммами IP44, 32A 3P+N+PE, 400В | шт | 1 |  | 1 |  |  | 836 |  | 836
Формула ценообразования: 836
|  | Всего по позиции | [6 empty] | 836 |  | 836
125 | ТЦ_20.4.03.00_39_7704844420_05.05.2025_01_96.1 | Вилка кабельная с безвинтовыми клеммами IP44, 16A 3P+N+PE, 400В | шт | 5 |  | 5 |  |  | 580 |  | 2900
Формула ценообразования: 580
|  | Всего по позиции | [6 empty] | 580 |  | 2900
126 | ТЦ_20.5.02.11_39_7704844420_05.05.2025_01_97.1 | Коробка для настенного монтажа "Avanti", IP55, серая, 2 модуля | шт | 9 |  | 9 |  |  | 970 |  | 8730
Формула ценообразования: 970
|  | Всего по позиции | [6 empty] | 970 |  | 8730
127 | ТЦ_20.2.05.00_39_7704844420_05.05.2025_01_98.1 | Рамка-суппорт для установки в кабель-каналы под 4 модуля "Avanti", белый | шт | 48 |  | 48 |  |  | 416 |  | 19968
Формула ценообразования: 416
|  | Всего по позиции | [6 empty] | 416 |  | 19968
128 | ТЦ_20.2.05.00_39_7704844420_05.05.2025_01_99.1 | Рамка-суппорт для установки в кабель-каналы под 6 модуля "Avanti", белый | шт | 41 |  | 41 |  |  | 485 |  | 19885
Формула ценообразования: 485
|  | Всего по позиции | [6 empty] | 485 |  | 19885
129 | ТЦ_20.2.05.00_39_7704844420_05.05.2025_01_100.1 | Рамка-суппорт для установки в кабель-каналы под 2 модуля "Avanti", белый | шт | 48 |  | 48 |  |  | 62.5 |  | 3000
Формула ценообразования: 62,5
|  | Всего по позиции | [6 empty] | 62.5 |  | 3000
130 | 20.5.02.11-0001 | Коробки для установки розеток и выключателей скрытой проводки | 1000 шт | 0.048 |  | 0.048 | 7782.25 | 0.94 | 7315.32 |  | 351.14
|  | Всего по позиции | [6 empty] | 7315.32 |  | 351.14
|  | Итого прямые по всем-всем позициям | [6 empty] | 53319.17 |  | 167882.82 | [10 empty] | Итого прямые по всем-всем позициям
|  | Итого прямые затраты по разделу 9. Электроустановочное оборудование | [8 empty] | 167882.82 | [10 empty] | Итого прямые затраты по разделу 9. Электроустановочное оборудование
|  | в том числе | [19 empty] | в том числе
|  | оплата труда (ОТ) | [8 empty] | 37593.12 | [10 empty] | оплата труда (ОТ)
|  | эксплуатация машин и механизмов | [8 empty] | 199.06 | [10 empty] | эксплуатация машин и механизмов
|  | оплата труда машинистов (ОТм) | [8 empty] | 75.73 | [10 empty] | оплата труда машинистов (ОТм)
|  | материальные ресурсы | [8 empty] | 130014.91 | [10 empty] | материальные ресурсы
|  | Итого ФОТ | [8 empty] | 37668.85 | [10 empty] | Итого ФОТ
|  | Итого накладные расходы | [8 empty] | 36538.78 | [10 empty] | Итого накладные расходы
|  | Итого сметная прибыль | [8 empty] | 19211.11 | [10 empty] | Итого сметная прибыль
|  | Итого по разделу 9. Электроустановочное оборудование | [8 empty] | 223632.71 | [10 empty] | Итого по разделу 9. Электроустановочное оборудование
|  | Справочно | [19 empty] | Справочно
|  | материальные ресурсы, отсутствующие в ФРСН | [8 empty] | 77391 | [10 empty] | материальные ресурсы, отсутствующие в ФРСН
|  | затраты труда рабочих |  |  |  | 88.2654 | [15 empty] | затраты труда рабочих
|  | затраты труда машинистов |  |  |  | 0.1521 | [15 empty] | затраты труда машинистов
|  | ИТОГИ ПО РАЗДЕЛУ | [19 empty] | ИТОГИ ПО РАЗДЕЛУ
|  | ВСЕГО строительные работы | [19 empty] | ВСЕГО строительные работы
|  | строительные работы без учета перевозки | [19 empty] | строительные работы без учета перевозки
|  | прямые затраты | [19 empty] | прямые затраты
|  | оплата труда (ОТ) | [19 empty] | оплата труда (ОТ)
|  | эксплуатация машин и механизмов | [19 empty] | эксплуатация машин и механизмов
|  | оплата труда машинистов (ОТм) | [19 empty] | оплата труда машинистов (ОТм)
|  | материальные ресурсы | [19 empty] | материальные ресурсы
|  | перевозка | [19 empty] | перевозка
|  | ФОТ | [19 empty] | ФОТ
|  | накладные расходы | [19 empty] | накладные расходы
|  | сметная прибыль | [19 empty] | сметная прибыль
|  | ВСЕГО монтажные работы | [8 empty] | 223632.71 | [10 empty] | ВСЕГО монтажные работы
|  | монтажные работы без учета перевозки | [8 empty] | 223632.71 | [10 empty] | монтажные работы без учета перевозки
|  | в том числе | [19 empty] | в том числе
|  | прямые затраты | [8 empty] | 167882.82 | [10 empty] | прямые затраты
|  | в том числе | [19 empty] | в том числе
|  | оплата труда (ОТ) | [8 empty] | 37593.12 | [10 empty] | оплата труда (ОТ)
|  | эксплуатация машин и механизмов | [8 empty] | 199.06 | [10 empty] | эксплуатация машин и механизмов
|  | оплата труда машинистов (ОТм) | [8 empty] | 75.73 | [10 empty] | оплата труда машинистов (ОТм)
|  | материальные ресурсы | [8 empty] | 130014.91 | [10 empty] | материальные ресурсы
|  | перевозка | [19 empty] | перевозка
|  | ФОТ | [8 empty] | 37668.85 | [10 empty] | ФОТ
|  | накладные расходы | [8 empty] | 36538.78 | [10 empty] | накладные расходы
|  | сметная прибыль | [8 empty] | 19211.11 | [10 empty] | сметная прибыль
|  | ВСЕГО оборудование | [19 empty] | ВСЕГО оборудование
|  | оборудование без учета дополнительной перевозки | [19 empty] | оборудование без учета дополнительной перевозки
|  | дополнительная перевозка оборудования | [19 empty] | дополнительная перевозка оборудования
|  | ВСЕГО прочие затраты | [19 empty] | ВСЕГО прочие затраты
|  | прочие затраты | [19 empty] | прочие затраты
|  | прочие работы | [19 empty] | прочие работы
|  | пусконаладочные работы без учета перевозки | [19 empty] | пусконаладочные работы без учета перевозки
|  | прямые затраты | [19 empty] | прямые затраты
|  | оплата труда (ОТ) | [19 empty] | оплата труда (ОТ)
|  | эксплуатация машин и механизмов | [19 empty] | эксплуатация машин и механизмов
|  | оплата труда машинистов (ОТм) | [19 empty] | оплата труда машинистов (ОТм)
|  | материальные ресурсы | [19 empty] | материальные ресурсы
|  | перевозка | [19 empty] | перевозка
|  | ФОТ | [19 empty] | ФОТ
|  | накладные расходы | [19 empty] | накладные расходы
|  | сметная прибыль | [19 empty] | сметная прибыль
|  | ВСЕГО по РАЗДЕЛУ | [8 empty] | 223632.71 | [10 empty] | ВСЕГО по РАЗДЕЛУ
|  | Всего по РАЗДЕЛУ СМР+ПНР+перевозка | [8 empty] | 223632.71 | [10 empty] | Всего по РАЗДЕЛУ СМР+ПНР+перевозка
|  | в том числе | [19 empty] | в том числе
|  | Всего прямые затраты | [8 empty] | 167882.82 | [10 empty] | Всего прямые затраты
|  | в том числе | [19 empty] | в том числе
|  | оплата труда (ОТ) | [8 empty] | 37593.12 | [10 empty] | оплата труда (ОТ)
|  | эксплуатация машин и механизмов | [8 empty] | 199.06 | [10 empty] | эксплуатация машин и механизмов
|  | оплата труда машинистов (ОТм) | [8 empty] | 75.73 | [10 empty] | оплата труда машинистов (ОТм)
|  | материальные ресурсы | [8 empty] | 130014.91 | [10 empty] | материальные ресурсы
|  | перевозка | [19 empty] | перевозка
|  | Всего ФОТ | [8 empty] | 37668.85 | [10 empty] | Всего ФОТ
|  | Всего накладные расходы | [8 empty] | 36538.78 | [10 empty] | Всего накладные расходы
|  | Всего сметная прибыль | [8 empty] | 19211.11 | [10 empty] | Всего сметная прибыль
|  | Всего оборудование | [19 empty] | Всего оборудование
|  | Всего прочие затраты | [19 empty] | Всего прочие затраты
|  | Справочно | [19 empty] | Справочно
|  | материальные ресурсы из текущей СНБ (проверка) | [8 empty] | 52623.91 | [10 empty] | материальные ресурсы из текущей СНБ (проверка)
|  | материальные ресурсы, отсутствующие в ФРСН | [8 empty] | 77391 | [10 empty] | материальные ресурсы, отсутствующие в ФРСН
|  | оборудование из текущей СНБ (проверка) | [19 empty] | оборудование из текущей СНБ (проверка)
|  | оборудование, отсутствующее в ФРСН | [19 empty] | оборудование, отсутствующее в ФРСН
|  | затраты труда рабочих |  |  |  | 88.2654 | [15 empty] | затраты труда рабочих
|  | затраты труда машинистов |  |  |  | 0.1521 | [15 empty] | затраты труда машинистов
|  | Нормативные затраты труда | [8 empty] | 88.4175 | [10 empty] | Нормативные затраты труда
|  | стоимость пусконаладочных работ "вхолостую" | [19 empty] | стоимость пусконаладочных работ "вхолостую"
|  | стоимость пусконаладочных работ "под нагрузкой" | [19 empty] | стоимость пусконаладочных работ "под нагрузкой"
|  | Строительные работы - ОТ | [19 empty] | Строительные работы - ОТ
|  | Строительные работы - ЭМ | [19 empty] | Строительные работы - ЭМ
|  | Строительные работы - ОТм | [19 empty] | Строительные работы - ОТм
|  | Строительные работы - МР | [19 empty] | Строительные работы - МР
|  | Строительные работы - ФОТ | [19 empty] | Строительные работы - ФОТ
|  | Строительные работы - НР | [19 empty] | Строительные работы - НР
|  | Строительные работы - СП | [19 empty] | Строительные работы - СП
|  | Строительные работы - Материальные ресурсы, отсутствующие в ФРСН (прайсовые) | [19 empty] | Строительные работы - Материальные ресурсы, отсутствующие в ФРСН (прайсовые)
|  | Строительные работы - Независимая перевозка | [19 empty] | Строительные работы - Независимая перевозка
|  | Строительные работы - Прямые затраты | [19 empty] | Строительные работы - Прямые затраты
|  | Строительные работы - Затраты труда рабочих | [19 empty] | Строительные работы - Затраты труда рабочих
|  | Строительные работы - Затраты труда машинистов | [19 empty] | Строительные работы - Затраты труда машинистов
|  | Строительные работы - Затраты труда всего (рабочих и машинистов) | [19 empty] | Строительные работы - Затраты труда всего (рабочих и машинистов)
|  | Монтажные работы - ОТ | [8 empty] | 37593.12 | [10 empty] | Монтажные работы - ОТ
|  | Монтажные работы - ЭМ | [8 empty] | 199.06 | [10 empty] | Монтажные работы - ЭМ
|  | Монтажные работы - ОТм | [8 empty] | 75.73 | [10 empty] | Монтажные работы - ОТм
|  | Монтажные работы - МР | [8 empty] | 130014.91 | [10 empty] | Монтажные работы - МР
|  | Монтажные работы - ФОТ | [8 empty] | 37668.85 | [10 empty] | Монтажные работы - ФОТ
|  | Монтажные работы - НР | [8 empty] | 36538.78 | [10 empty] | Монтажные работы - НР
|  | Монтажные работы - СП | [8 empty] | 19211.11 | [10 empty] | Монтажные работы - СП
|  | Монтажные работы - Материальные ресурсы, отсутствующие в ФРСН (прайсовые) | [8 empty] | 77391 | [10 empty] | Монтажные работы - Материальные ресурсы, отсутствующие в ФРСН (прайсовые)
|  | Монтажные работы - Независимая перевозка | [19 empty] | Монтажные работы - Независимая перевозка
|  | Монтажные работы - Прямые затраты | [8 empty] | 167882.82 | [10 empty] | Монтажные работы - Прямые затраты
|  | Монтажные работы - Затраты труда рабочих | [8 empty] | 88.2654 | [10 empty] | Монтажные работы - Затраты труда рабочих
|  | Монтажные работы - Затраты труда машинистов | [8 empty] | 0.1521 | [10 empty] | Монтажные работы - Затраты труда машинистов
|  | Монтажные работы - Затраты труда всего (рабочих и машинистов) | [8 empty] | 88.4175 | [10 empty] | Монтажные работы - Затраты труда всего (рабочих и машинистов)
|  | Пусконаладочные работы - ОТ | [19 empty] | Пусконаладочные работы - ОТ
|  | Пусконаладочные работы - ЭМ | [19 empty] | Пусконаладочные работы - ЭМ
|  | Пусконаладочные работы - ОТм | [19 empty] | Пусконаладочные работы - ОТм
|  | Пусконаладочные работы - МР | [19 empty] | Пусконаладочные работы - МР
|  | Пусконаладочные работы - ФОТ | [19 empty] | Пусконаладочные работы - ФОТ
|  | Пусконаладочные работы - НР | [19 empty] | Пусконаладочные работы - НР
|  | Пусконаладочные работы - СП | [19 empty] | Пусконаладочные работы - СП
|  | Пусконаладочные работы - Материальные ресурсы, отсутствующие в ФРСН (прайсовые) | [19 empty] | Пусконаладочные работы - Материальные ресурсы, отсутствующие в ФРСН (прайсовые)
|  | Пусконаладочные работы - Независимая перевозка | [19 empty] | Пусконаладочные работы - Независимая перевозка
|  | Пусконаладочные работы - Прямые затраты | [19 empty] | Пусконаладочные работы - Прямые затраты
|  | Пусконаладочные работы - Затраты труда рабочих | [19 empty] | Пусконаладочные работы - Затраты труда рабочих
|  | Пусконаладочные работы - Затраты труда машинистов | [19 empty] | Пусконаладочные работы - Затраты труда машинистов
|  | Пусконаладочные работы - Затраты труда всего (рабочих и машинистов) | [19 empty] | Пусконаладочные работы - Затраты труда всего (рабочих и машинистов)
|  | Всего - ОТ | [8 empty] | 37593.12 | [10 empty] | Всего - ОТ
|  | Всего - ЭМ | [8 empty] | 199.06 | [10 empty] | Всего - ЭМ
|  | Всего - ОТм | [8 empty] | 75.73 | [10 empty] | Всего - ОТм
|  | Всего - МР | [8 empty] | 130014.91 | [10 empty] | Всего - МР
|  | Всего - Независимая перевозка | [19 empty] | Всего - Независимая перевозка
|  | Всего - НР | [8 empty] | 36538.78 | [10 empty] | Всего - НР
|  | Всего - СП | [8 empty] | 19211.11 | [10 empty] | Всего - СП
|  | Всего - ФОТ | [8 empty] | 37668.85 | [10 empty] | Всего - ФОТ
|  | Всего - Прямые затраты | [8 empty] | 167882.82 | [10 empty] | Всего - Прямые затраты
|  | Всего - Итоговая сметная стоимость (без учета перевозки) | [8 empty] | 223632.71 | [10 empty] | Всего - Итоговая сметная стоимость (без учета перевозки)
|  | 3 | [19 empty] | 3
|  | Материалы заказчика из текущей СНБ | [19 empty] | Материалы заказчика из текущей СНБ
|  | материалы заказчика из текущей СНБ без учета дополнительной перевозки | [19 empty] | материалы заказчика из текущей СНБ без учета дополнительной перевозки
|  | дополнительная перевозка материалов заказчика из текущей СНБ | [19 empty] | дополнительная перевозка материалов заказчика из текущей СНБ
|  | Материалы заказчика, отсутствующие в СНБ | [19 empty] | Материалы заказчика, отсутствующие в СНБ
|  | материалы заказчика, отсутствующие в СНБ без учета дополнительной перевозки | [19 empty] | материалы заказчика, отсутствующие в СНБ без учета дополнительной перевозки
|  | дополнительная перевозка материалов заказчика, отсутствующих в СНБ | [19 empty] | дополнительная перевозка материалов заказчика, отсутствующих в СНБ
|  | Материалы подрядчика из текущей СНБ | [19 empty] | Материалы подрядчика из текущей СНБ
|  | материалы подрядчика из текущей СНБ без учета дополнительной перевозки | [19 empty] | материалы подрядчика из текущей СНБ без учета дополнительной перевозки
|  | дополнительная перевозка материалов подрядчика из текущей СНБ | [19 empty] | дополнительная перевозка материалов подрядчика из текущей СНБ
|  | Материалы подрядчика, отсутствующие в СНБ | [19 empty] | Материалы подрядчика, отсутствующие в СНБ
|  | материалы подрядчика, отсутствующие в СНБ без учета дополнительной перевозки | [19 empty] | материалы подрядчика, отсутствующие в СНБ без учета дополнительной перевозки
|  | дополнительная перевозка материалов подрядчика, отсутствующих в СНБ | [19 empty] | дополнительная перевозка материалов подрядчика, отсутствующих в СНБ
|  | Оборудование заказчика из текущей СНБ | [19 empty] | Оборудование заказчика из текущей СНБ
|  | оборудование заказчика из текущей СНБ без учета дополнительной перевозки | [19 empty] | оборудование заказчика из текущей СНБ без учета дополнительной перевозки
|  | дополнительная перевозка оборудования заказчика из текущей СНБ | [19 empty] | дополнительная перевозка оборудования заказчика из текущей СНБ
|  | Оборудование заказчика, отсутствующее в СНБ | [19 empty] | Оборудование заказчика, отсутствующее в СНБ
|  | оборудование заказчика, отсутствующее в СНБ без учета дополнительной перевозки | [19 empty] | оборудование заказчика, отсутствующее в СНБ без учета дополнительной перевозки
|  | дополнительная перевозка оборудования заказчика, отсутствующего в СНБ | [19 empty] | дополнительная перевозка оборудования заказчика, отсутствующего в СНБ
|  | Оборудование подрядчика из текущей СНБ | [19 empty] | Оборудование подрядчика из текущей СНБ
|  | оборудование подрядчика из текущей СНБ без учета дополнительной перевозки | [19 empty] | оборудование подрядчика из текущей СНБ без учета дополнительной перевозки
|  | дополнительная перевозка оборудования подрядчика из текущей СНБ | [19 empty] | дополнительная перевозка оборудования подрядчика из текущей СНБ
|  | Оборудование подрядчика, отсутствующее в СНБ | [19 empty] | Оборудование подрядчика, отсутствующее в СНБ
|  | оборудование подрядчика, отсутствующее в СНБ без учета дополнительной перевозки | [19 empty] | оборудование подрядчика, отсутствующее в СНБ без учета дополнительной перевозки
|  | дополнительная перевозка оборудования подрядчика, отсутствующего в СНБ | [19 empty] | дополнительная перевозка оборудования подрядчика, отсутствующего в СНБ
|  | Возврат материалов из текущей СНБ | [19 empty] | Возврат материалов из текущей СНБ
|  | возврат материалов из текущей СНБ без учета дополнительной перевозки | [19 empty] | возврат материалов из текущей СНБ без учета дополнительной перевозки
|  | возврат дополнительной перевозки материалов из текущей СНБ | [19 empty] | возврат дополнительной перевозки материалов из текущей СНБ
|  | Возврат материалов, отсутствующих в СНБ | [19 empty] | Возврат материалов, отсутствующих в СНБ
|  | возврат материалов, отсутствующих в СНБ без учета дополнительной перевозки | [19 empty] | возврат материалов, отсутствующих в СНБ без учета дополнительной перевозки
|  | возврат дополнительной перевозки материалов, отсутствующих в СНБ | [19 empty] | возврат дополнительной перевозки материалов, отсутствующих в СНБ
|  | Всего возврат материалов | [19 empty] | Всего возврат материалов
|  | Возврат оборудования из текущей СНБ | [19 empty] | Возврат оборудования из текущей СНБ
|  | возврат оборудования из текущей СНБ без учета дополнительной перевозки | [19 empty] | возврат оборудования из текущей СНБ без учета дополнительной перевозки
|  | возврат дополнительной перевозки оборудования из текущей СНБ | [19 empty] | возврат дополнительной перевозки оборудования из текущей СНБ
|  | Возврат оборудования, отсутствующего в СНБ | [19 empty] | Возврат оборудования, отсутствующего в СНБ
|  | возврат оборудования, отсутствующего в СНБ без учета дополнительной перевозки | [19 empty] | возврат оборудования, отсутствующего в СНБ без учета дополнительной перевозки
|  | возврат дополнительной перевозки оборудования, отсутствующего в СНБ | [19 empty] | возврат дополнительной перевозки оборудования, отсутствующего в СНБ
|  | Всего возврат оборудования | [19 empty] | Всего возврат оборудования
Раздел 10. Прокладка кабеля | [13 empty] | Раздел 10. Прокладка кабеля
131 | ГЭСНм 08-02-390-03 | Короба пластмассовые: шириной до 120 мм | 100 м | 5.32 |  | 5.32
Объём: 266*2
| 1 | ОТ | чел.-ч |  |  | 108.1556 |  |  |  |  | 44228.07
| 1-100-39 | Средний разряд работы 3,9 | чел.-ч | 20.33 |  | 108.1556 |  |  | 408.93 |  | 44228.07
Объём: (5,32)*20,33
| 2 | ЭМ | [8 empty] | 2.8
|  | ОТм(ЗТм) | чел.-ч |  |  | 0.0532 |  |  |  |  | 19.54
| 91.06.06-048 | Подъемники одномачтовые, грузоподъемность до 500 кг, высота подъема 45 м | маш.-ч | 0.01 |  | 0.0532 | 37.32 | 1.41 | 52.62 |  | 2.8
Объём: (5,32)*0,01
| 4-100-030 | Средний разряд машиниста 3,0 | чел.-ч | 0.01 |  | 0.0532 |  |  | 367.27 |  | 19.54
Объём: (0,0532)*1
| 4 | М | [8 empty] | 2085.85
| 01.7.03.04-0001 | Электроэнергия | кВт-ч | 8.2404 |  | 43.8389 |  |  | 7.72 |  | 338.44
Объём: (5,32)*8,2404
| 01.7.15.07-0022 | Дюбели полиэтиленовые распорные, диаметр 6 мм, длина 40 мм | 1000 шт | 0.4 |  | 2.128 | 261.09 | 1.35 | 352.47 |  | 750.06
Объём: (5,32)*0,4
| 01.7.15.14-0165 | Шурупы самонарезающие стальные с полукруглой головкой и прямым шлицем, остроконечные, диаметр 4 мм, длина 40 мм | т | 0.0014 |  | 0.007448 | 99190.96 | 1.35 | 133907.8 |  | 997.35
Объём: (5,32)*0,0014
|  | Итого прямые затраты | [8 empty] | 46336.26
131.1 | 421/пр_2020_п.75_пп.а | Сметная стоимость вспомогательных ненормируемых материальных ресурсов, не учтенная в сметной норме, 2% | % | 2 |  | 2 |  |  |  |  | 884.56
|  | ФОТ | [8 empty] | 44247.61
| Пр/812-049.3-1 | НР Электротехнические установки на других объектах | % | 97 |  | 97 |  |  |  |  | 42920.18
| Пр/774-049.3 | СП Электротехнические установки на других объектах | % | 51 |  | 51 |  |  |  |  | 22566.28
|  | Всего по позиции | [6 empty] | 21185.58 |  | 112707.28
132 | 20.2.05.04-0112 | Короб кабельный (кабель-канал) ПВХ с фронтальной крышкой, с направляющими, размеры 110х50 мм | 100 м | 5.4264 |  | 5.4264 | 52130.86 | 1.45 | 75589.75 |  | 410180.22
Объём: 532*1,02
|  | Всего по позиции | [6 empty] | 75589.75 |  | 410180.22
133 | ТЦ_20.2.05.08_39_7704844420_05.05.2025_01_101.1 | Тройник кабель-канала In-Liner Front, белый RAL 9016, ПВХ, 110х50мм | шт | 61 |  | 61 |  |  | 748 |  | 45628
Формула ценообразования: 748
|  | Всего по позиции | [6 empty] | 748 |  | 45628
134 | 20.2.05.03-1010 | Заглушки для кабель-канала, размеры 105х50 мм | 100 шт | 0.6 |  | 0.6 | 14791.45 | 1.45 | 21447.6 |  | 12868.56
|  | Всего по позиции | [6 empty] | 21447.6 |  | 12868.56
135 | 20.2.05.09-1022 | Углы плоские для кабель-канала, размеры 105х50 мм | 100 шт | 1.18 |  | 1.18 | 112921.48 | 1.45 | 163736.15 |  | 193208.66
|  | Всего по позиции | [6 empty] | 163736.15 |  | 193208.66
136 | 20.2.05.09-1018 | Углы внутренние для кабель-канала, размеры 105х50 мм | 100 шт | 0.35 |  | 0.35 | 74768.79 | 1.45 | 108414.75 |  | 37945.16
|  | Всего по позиции | [6 empty] | 108414.75 |  | 37945.16
137 | 20.2.05.09-1020 | Углы наружные для кабель-канала, размеры 105х50 мм | 100 шт | 0.37 |  | 0.37 | 83234.79 | 1.45 | 120690.45 |  | 44655.47
|  | Всего по позиции | [6 empty] | 120690.45 |  | 44655.47
138 | ГЭСНм 08-02-390-01 | Короба пластмассовые: шириной до 40 мм | 100 м | 2.54 |  | 2.54
Объём: 127*2
| 1 | ОТ | чел.-ч |  |  | 41.3766 |  |  |  |  | 16920.13
| 1-100-39 | Средний разряд работы 3,9 | чел.-ч | 16.29 |  | 41.3766 |  |  | 408.93 |  | 16920.13
Объём: (2,54)*16,29
| 2 | ЭМ | [8 empty] | 1.34
|  | ОТм(ЗТм) | чел.-ч |  |  | 0.0254 |  |  |  |  | 9.33
| 91.06.06-048 | Подъемники одномачтовые, грузоподъемность до 500 кг, высота подъема 45 м | маш.-ч | 0.01 |  | 0.0254 | 37.32 | 1.41 | 52.62 |  | 1.34
Объём: (2,54)*0,01
| 4-100-030 | Средний разряд машиниста 3,0 | чел.-ч | 0.01 |  | 0.0254 |  |  | 367.27 |  | 9.33
Объём: (0,0254)*1
| 4 | М | [8 empty] | 647.94
| 01.7.03.04-0001 | Электроэнергия | кВт-ч | 6.5664 |  | 16.6787 |  |  | 7.72 |  | 128.76
Объём: (2,54)*6,5664
| 01.7.15.07-0022 | Дюбели полиэтиленовые распорные, диаметр 6 мм, длина 40 мм | 1000 шт | 0.2 |  | 0.508 | 261.09 | 1.35 | 352.47 |  | 179.05
Объём: (2,54)*0,2
| 01.7.15.14-0165 | Шурупы самонарезающие стальные с полукруглой головкой и прямым шлицем, остроконечные, диаметр 4 мм, длина 40 мм | т | 0.001 |  | 0.00254 | 99190.96 | 1.35 | 133907.8 |  | 340.13
Объём: (2,54)*0,001
|  | Итого прямые затраты | [8 empty] | 17578.74
138.1 | 421/пр_2020_п.75_пп.а | Сметная стоимость вспомогательных ненормируемых материальных ресурсов, не учтенная в сметной норме, 2% | % | 2 |  | 2 |  |  |  |  | 338.4
|  | ФОТ | [8 empty] | 16929.46
| Пр/812-049.3-1 | НР Электротехнические установки на других объектах | % | 97 |  | 97 |  |  |  |  | 16421.58
| Пр/774-049.3 | СП Электротехнические установки на других объектах | % | 51 |  | 51 |  |  |  |  | 8634.02
|  | Всего по позиции | [6 empty] | 16918.4 |  | 42972.74
139 | ТЦ_20.2.05.04_39_7704844420_05.05.2025_01_102.1 | Кабель-канал In-liner, белый RAL 9016, ПВХ, 25х30мм, крышка в комплекте, 2м TA-EN 25x30 | шт | 127 |  | 127 |  |  | 249 |  | 31623
Формула ценообразования: 249
|  | Всего по позиции | [6 empty] | 249 |  | 31623
140 | ТЦ_20.2.05.08_39_7704844420_05.05.2025_01_103.1 | Тройник, белый RAL 9016, ПВХ, 25х30мм | шт | 31 |  | 31 |  |  | 104.5 |  | 3239.5
Формула ценообразования: 104,5
|  | Всего по позиции | [6 empty] | 104.5 |  | 3239.5
141 | ТЦ_20.2.05.09_39_7704844420_05.05.2025_01_104.1 | Угол плоский, белый RAL 9016, ПВХ, 25х30мм | шт | 23 |  | 23 |  |  | 101.5 |  | 2334.5
Формула ценообразования: 101,5
|  | Всего по позиции | [6 empty] | 101.5 |  | 2334.5
142 | ТЦ_20.2.05.09_39_7704844420_05.05.2025_01_105.1 | Угол внешний изменяемый, белый RAL 9016, ПВХ, 25х30мм | шт | 33 |  | 33 |  |  | 210.5 |  | 6946.5
Формула ценообразования: 210,5
|  | Всего по позиции | [6 empty] | 210.5 |  | 6946.5
143 | ТЦ_20.2.05.09_39_7704844420_05.05.2025_01_106.1 | Угол внутренний изменяемый, белый RAL 9016, ПВХ, 25х30мм | шт | 22 |  | 22 |  |  | 218.5 |  | 4807
Формула ценообразования: 218,5
|  | Всего по позиции | [6 empty] | 218.5 |  | 4807
144 | ТЦ_20.5.02.08_39_7704844420_05.05.2025_01_107.1 | Коробка распределительная для кабельных коробов, 231x231x95 мм, IP40, SDN3, TA-GN H80 DKC | шт | 35 |  | 35 |  |  | 5753 |  | 201355
Формула ценообразования: 5753
|  | Всего по позиции | [6 empty] | 5753 |  | 201355
145 | ТЦ_20.5.02.08_39_7704844420_05.05.2025_01_108.1 | Коробка распределительная для кабельных коробов, 110x110x55 мм, IP40 | шт | 15 |  | 15 |  |  | 1076.5 |  | 16147.5
Формула ценообразования: 1076,5
|  | Всего по позиции | [6 empty] | 1076.5 |  | 16147.5
146 | ГЭСНм 08-02-409-09 | Труба гофрированная ПВХ для защиты проводов и кабелей по установленным конструкциям, по стенам, колоннам, потолкам, основанию пола | 100 м | 17.25 |  | 17.25
Объём: 1130+380+160+55
| 1 | ОТ | чел.-ч |  |  | 262.2 |  |  |  |  | 103582.11
| 1-100-36 | Средний разряд работы 3,6 | чел.-ч | 15.2 |  | 262.2 |  |  | 395.05 |  | 103582.11
Объём: (17,25)*15,2
| 4 | М | [8 empty] | 3033.44
| 01.7.03.04-0001 | Электроэнергия | кВт-ч | 5.3376 |  | 92.0736 |  |  | 7.72 |  | 710.81
Объём: (17,25)*5,3376
| 01.7.15.07-0152 | Дюбели пластмассовые с шурупами, диаметр 6 мм, длина 35 мм, диаметр шурупа 3,5 мм, длина шурупа 50 мм | 100 шт | 1.75 |  | 30.1875 | 52.34 | 1.47 | 76.94 |  | 2322.63
Объём: (17,25)*1,75
|  | Итого прямые затраты | [8 empty] | 106615.55
146.1 | 421/пр_2020_п.75_пп.а | Сметная стоимость вспомогательных ненормируемых материальных ресурсов, не учтенная в сметной норме, 2% | % | 2 |  | 2 |  |  |  |  | 2071.64
|  | ФОТ | [8 empty] | 103582.11
| Пр/812-049.3-1 | НР Электротехнические установки на других объектах | % | 97 |  | 97 |  |  |  |  | 100474.65
| Пр/774-049.3 | СП Электротехнические установки на других объектах | % | 51 |  | 51 |  |  |  |  | 52826.88
|  | Всего по позиции | [6 empty] | 15187.75 |  | 261988.72
147 | 24.3.01.02-0001 | Трубы гибкие гофрированные, легкие, из самозатухающего ПВХ, с протяжкой, номинальный диаметр 20 мм | м | 1152.6 |  | 1152.6 | 12.11 | 1.17 | 14.17 |  | 16332.34
Объём: 1130*1,02
|  | Всего по позиции | [6 empty] | 14.17 |  | 16332.34
148 | 24.3.01.02-0002 | Трубы гибкие гофрированные, легкие, из самозатухающего ПВХ, с протяжкой, номинальный диаметр 25 мм | м | 387.6 |  | 387.6 | 21.32 | 1.17 | 24.94 |  | 9666.74
Объём: 380*1,02
|  | Всего по позиции | [6 empty] | 24.94 |  | 9666.74
149 | 24.3.01.02-0024 | Трубы гибкие гофрированные, легкие, из самозатухающего ПВХ, с зондом, номинальный диаметр 32 мм | м | 163.2 |  | 163.2 | 32.76 | 1.17 | 38.33 |  | 6255.46
Объём: 160*1,02
|  | Всего по позиции | [6 empty] | 38.33 |  | 6255.46
150 | 24.3.01.02-0025 | Трубы гибкие гофрированные, легкие, из самозатухающего ПВХ, с зондом, номинальный диаметр 40 мм | м | 56.1 |  | 56.1 | 42.2 | 1.17 | 49.37 |  | 2769.66
Объём: 55*1,02
|  | Всего по позиции | [6 empty] | 49.37 |  | 2769.66
151 | ГЭСНм 08-02-409-01 | Труба винипластовая по установленным конструкциям, по стенам и колоннам с креплением скобами, диаметр: до 25 мм | 100 м | 0.4 |  | 0.4
| 1 | ОТ | чел.-ч |  |  | 7.616 |  |  |  |  | 3079.22
| 1-100-38 | Средний разряд работы 3,8 | чел.-ч | 19.04 |  | 7.616 |  |  | 404.31 |  | 3079.22
Объём: (0,4)*19,04
| 2 | ЭМ | [8 empty] | 118.59
|  | ОТм(ЗТм) | чел.-ч |  |  | 0.072 |  |  |  |  | 34.89
| 91.05.05-015 | Краны на автомобильном ходу, грузоподъемность 16 т | маш.-ч | 0.09 |  | 0.036 |  |  | 1726.36 |  | 62.15
Объём: (0,4)*0,09
| 4-100-060 | Средний разряд машиниста 6,0 | чел.-ч | 0.09 |  | 0.036 |  |  | 555.53 |  | 20
Объём: (0,036)*1
| 91.14.02-001 | Автомобили бортовые, грузоподъемность до 5 т | маш.-ч | 0.09 |  | 0.036 |  |  | 698.54 |  | 25.15
Объём: (0,4)*0,09
| 4-100-040 | Средний разряд машиниста 4,0 | чел.-ч | 0.09 |  | 0.036 |  |  | 413.56 |  | 14.89
Объём: (0,036)*1
| 91.17.04-233 | Аппараты сварочные для ручной дуговой сварки, сварочный ток до 350 А | маш.-ч | 2.16 |  | 0.864 |  |  | 36.22 |  | 31.29
Объём: (0,4)*2,16
| 4 | М | [8 empty] | 87.62
| 01.7.03.04-0001 | Электроэнергия | кВт-ч | 0.6192 |  | 0.24768 |  |  | 7.72 |  | 1.91
Объём: (0,4)*0,6192
| 01.7.11.07-0227 | Электроды сварочные для сварки низколегированных и углеродистых сталей УОНИ 13/45, Э42А, диаметр 4-5 мм | кг | 0.96 |  | 0.384 | 155.63 | 1.04 | 161.86 |  | 62.15
Объём: (0,4)*0,96
| 14.1.02.01-0002 | Клей, марка БМК-5к | кг | 0.2 |  | 0.08 | 160.07 | 1.84 | 294.53 |  | 23.56
Объём: (0,4)*0,2
|  | Итого прямые затраты | [8 empty] | 3320.32
151.1 | 421/пр_2020_п.75_пп.а | Сметная стоимость вспомогательных ненормируемых материальных ресурсов, не учтенная в сметной норме, 2% | % | 2 |  | 2 |  |  |  |  | 61.58
|  | ФОТ | [8 empty] | 3114.11
| Пр/812-049.3-1 | НР Электротехнические установки на других объектах | % | 97 |  | 97 |  |  |  |  | 3020.69
| Пр/774-049.3 | СП Электротехнические установки на других объектах | % | 51 |  | 51 |  |  |  |  | 1588.2
|  | Всего по позиции | [6 empty] | 19976.98 |  | 7990.79
152 | 24.3.01.03-0002 | Трубы гладкие жесткие, из самозатухающего ПВХ, диаметр 25 мм | м | 40.8 |  | 40.8 | 31.89 | 1.17 | 37.31 |  | 1522.25
Объём: 40*1,02
|  | Всего по позиции | [6 empty] | 37.31 |  | 1522.25
153 | ГЭСНм 08-02-409-02 | Труба винипластовая по установленным конструкциям, по стенам и колоннам с креплением скобами, диаметр: до 50 мм | 100 м | 1.05 |  | 1.05
Объём: 5,0+75+25
| 1 | ОТ | чел.-ч |  |  | 28.896 |  |  |  |  | 11682.94
| 1-100-38 | Средний разряд работы 3,8 | чел.-ч | 27.52 |  | 28.896 |  |  | 404.31 |  | 11682.94
Объём: (1,05)*27,52
| 2 | ЭМ | [8 empty] | 744.15
|  | ОТм(ЗТм) | чел.-ч |  |  | 0.546 |  |  |  |  | 264.56
| 91.05.05-015 | Краны на автомобильном ходу, грузоподъемность 16 т | маш.-ч | 0.26 |  | 0.273 |  |  | 1726.36 |  | 471.3
Объём: (1,05)*0,26
| 4-100-060 | Средний разряд машиниста 6,0 | чел.-ч | 0.26 |  | 0.273 |  |  | 555.53 |  | 151.66
Объём: (0,273)*1
| 91.14.02-001 | Автомобили бортовые, грузоподъемность до 5 т | маш.-ч | 0.26 |  | 0.273 |  |  | 698.54 |  | 190.7
Объём: (1,05)*0,26
| 4-100-040 | Средний разряд машиниста 4,0 | чел.-ч | 0.26 |  | 0.273 |  |  | 413.56 |  | 112.9
Объём: (0,273)*1
| 91.17.04-233 | Аппараты сварочные для ручной дуговой сварки, сварочный ток до 350 А | маш.-ч | 2.16 |  | 2.268 |  |  | 36.22 |  | 82.15
Объём: (1,05)*2,16
| 4 | М | [8 empty] | 294.07
| 01.7.03.04-0001 | Электроэнергия | кВт-ч | 0.8912 |  | 0.93576 |  |  | 7.72 |  | 7.22
Объём: (1,05)*0,8912
| 01.7.11.07-0227 | Электроды сварочные для сварки низколегированных и углеродистых сталей УОНИ 13/45, Э42А, диаметр 4-5 мм | кг | 0.96 |  | 1.008 | 155.63 | 1.04 | 161.86 |  | 163.15
Объём: (1,05)*0,96
| 14.1.02.01-0002 | Клей, марка БМК-5к | кг | 0.4 |  | 0.42 | 160.07 | 1.84 | 294.53 |  | 123.7
Объём: (1,05)*0,4
|  | Итого прямые затраты | [8 empty] | 12985.72
153.1 | 421/пр_2020_п.75_пп.а | Сметная стоимость вспомогательных ненормируемых материальных ресурсов, не учтенная в сметной норме, 2% | % | 2 |  | 2 |  |  |  |  | 233.66
|  | ФОТ | [8 empty] | 11947.5
| Пр/812-049.3-1 | НР Электротехнические установки на других объектах | % | 97 |  | 97 |  |  |  |  | 11589.08
| Пр/774-049.3 | СП Электротехнические установки на других объектах | % | 51 |  | 51 |  |  |  |  | 6093.23
|  | Всего по позиции | [6 empty] | 29430.18 |  | 30901.69
154 | 24.3.01.03-0016 | Трубы гладкие жесткие, легкие, из самозатухающего ПВХ, номинальный диаметр 50 мм | м | 25.5 |  | 25.5 | 83.28 | 1.17 | 97.44 |  | 2484.72
Объём: 25*1,02
|  | Всего по позиции | [6 empty] | 97.44 |  | 2484.72
155 | 24.3.01.03-0016 | Трубы гладкие жесткие, легкие, из самозатухающего ПВХ, номинальный диаметр 50 мм | м | 5.1 |  | 5.1 | 83.28 | 1.17 | 97.44 |  | 496.94
Объём: 5*1,02
|  | Всего по позиции | [6 empty] | 97.44 |  | 496.94
156 | ТЦ_24.3.01.03_39_7704844420_05.05.2025_01_109.1 | Труба ПВХ тяжелая жест, д,32 | м | 76.5 |  | 76.5 |  |  | 126 |  | 9639
Формула ценообразования: 126
Объём: 75*1,02
|  | Всего по позиции | [6 empty] | 126 |  | 9639
157 | ТЦ_24.3.05.15_39_7704844420_05.05.2025_01_110.1 | Тройник открывающийся, 90 градусов, D25мм , IP40 | шт | 10 |  | 10 |  |  | 40 |  | 400
Формула ценообразования: 40
|  | Всего по позиции | [6 empty] | 40 |  | 400
158 | ТЦ_24.3.05.15_39_7704844420_05.05.2025_01_111.1 | Тройник открывающийся, 90 градусов, D32мм , IP40 | шт | 1 |  | 1 |  |  | 49 |  | 49
Формула ценообразования: 49
|  | Всего по позиции | [6 empty] | 49 |  | 49
159 | ТЦ_24.3.05.08_39_7704844420_05.05.2025_01_112.1 | Колено открывающееся, 90 градусов, D25мм, IP40 | шт | 12 |  | 12 |  |  | 39 |  | 468
Формула ценообразования: 39
|  | Всего по позиции | [6 empty] | 39 |  | 468
160 | 20.2.05.02-0013 | Держатели пластиковые с защелкой для крепления труб, рукавов и гибких вводов, диаметр 50 мм | 100 шт | 0.41 |  | 0.41 | 2138.78 | 1.45 | 3101.23 |  | 1271.5
|  | Всего по позиции | [6 empty] | 3101.23 |  | 1271.5
161 | 20.2.05.02-1068 | Скобы металлические двухлапковые для кабеля диаметром 19-20 мм | 100 шт | 20.52 |  | 20.52 | 184.69 | 1.4 | 258.57 |  | 5305.86
|  | Всего по позиции | [6 empty] | 258.57 |  | 5305.86
162 | 20.2.05.02-1072 | Скобы металлические двухлапковые для кабеля диаметром 25-26 мм | 100 шт | 16.15 |  | 16.15 | 285.05 | 1.4 | 399.07 |  | 6444.98
|  | Всего по позиции | [6 empty] | 399.07 |  | 6444.98
163 | 20.2.05.02-1074 | Скобы металлические двухлапковые для кабеля диаметром 31-32 мм | 100 шт | 5.72 |  | 5.72 | 354.76 | 1.4 | 496.66 |  | 2840.9
|  | Всего по позиции | [6 empty] | 496.66 |  | 2840.9
164 | 20.2.05.02-1076 | Скобы металлические двухлапковые для кабеля диаметром 38-40 мм | 100 шт | 1.65 |  | 1.65 | 473.2 | 1.4 | 662.48 |  | 1093.09
|  | Всего по позиции | [6 empty] | 662.48 |  | 1093.09
165 | 20.2.05.02-1078 | Скобы металлические двухлапковые для кабеля диаметром 48-50 мм | 100 шт | 0.02 |  | 0.02 | 594.83 | 1.4 | 832.76 |  | 16.66
|  | Всего по позиции | [6 empty] | 832.76 |  | 16.66
166 | ГЭСНм 08-02-411-01 | Рукав металлический наружным диаметром: до 48 мм | 100 м | 1.05 |  | 1.05
Объём: 60+45
| 1 | ОТ | чел.-ч |  |  | 29.148 |  |  |  |  | 11784.83
| 1-100-38 | Средний разряд работы 3,8 | чел.-ч | 27.76 |  | 29.148 |  |  | 404.31 |  | 11784.83
Объём: (1,05)*27,76
| 2 | ЭМ | [8 empty] | 1002.9
|  | ОТм(ЗТм) | чел.-ч |  |  | 0.378 |  |  |  |  | 183.16
| 91.05.05-015 | Краны на автомобильном ходу, грузоподъемность 16 т | маш.-ч | 0.18 |  | 0.189 |  |  | 1726.36 |  | 326.28
Объём: (1,05)*0,18
| 4-100-060 | Средний разряд машиниста 6,0 | чел.-ч | 0.18 |  | 0.189 |  |  | 555.53 |  | 105
Объём: (0,189)*1
| 91.14.02-001 | Автомобили бортовые, грузоподъемность до 5 т | маш.-ч | 0.18 |  | 0.189 |  |  | 698.54 |  | 132.02
Объём: (1,05)*0,18
| 4-100-040 | Средний разряд машиниста 4,0 | чел.-ч | 0.18 |  | 0.189 |  |  | 413.56 |  | 78.16
Объём: (0,189)*1
| 91.17.04-233 | Аппараты сварочные для ручной дуговой сварки, сварочный ток до 350 А | маш.-ч | 14.32 |  | 15.036 |  |  | 36.22 |  | 544.6
Объём: (1,05)*14,32
| 4 | М | [8 empty] | 5653.53
| 01.7.03.04-0001 | Электроэнергия | кВт-ч | 0.568 |  | 0.5964 |  |  | 7.72 |  | 4.6
Объём: (1,05)*0,568
| 01.7.11.07-0227 | Электроды сварочные для сварки низколегированных и углеродистых сталей УОНИ 13/45, Э42А, диаметр 4-5 мм | кг | 1.05 |  | 1.1025 | 155.63 | 1.04 | 161.86 |  | 178.45
Объём: (1,05)*1,05
| 01.7.15.04-0011 | Винты стальные с полукруглой головкой, длина 50 мм | т | 0.00218 |  | 0.002289 | 127406 | 1.35 | 171998.1 |  | 393.7
Объём: (1,05)*0,00218
| 08.3.07.01-0052 | Прокат стальной горячекатаный полосовой, марки стали Ст3сп, Ст3пс, размеры 50х5 мм | т | 0.0515 |  | 0.054075 | 70310.45 | 0.9 | 63279.41 |  | 3421.83
Объём: (1,05)*0,0515
| 18.5.08.09-0002 | Патрубки стальные | м | 2.5 |  | 2.625 | 272.01 | 1.27 | 345.45 |  | 906.81
Объём: (1,05)*2,5
| 20.1.02.23-0082 | Перемычки гибкие, тип ПГС-50 | 10 шт | 0.5 |  | 0.525 | 944.69 | 1.4 | 1322.57 |  | 694.35
Объём: (1,05)*0,5
| 20.2.02.01-0019 | Втулки изолирующие, размеры 65х50х18 мм | 1000 шт | 0.01 |  | 0.0105 | 3658.94 | 1.4 | 5122.52 |  | 53.79
Объём: (1,05)*0,01
|  | Итого прямые затраты | [8 empty] | 18624.42
166.1 | 421/пр_2020_п.75_пп.а | Сметная стоимость вспомогательных ненормируемых материальных ресурсов, не учтенная в сметной норме, 2% | % | 2 |  | 2 |  |  |  |  | 235.7
|  | ФОТ | [8 empty] | 11967.99
| Пр/812-049.3-1 | НР Электротехнические установки на других объектах | % | 97 |  | 97 |  |  |  |  | 11608.95
| Пр/774-049.3 | СП Электротехнические установки на других объектах | % | 51 |  | 51 |  |  |  |  | 6103.67
|  | Всего по позиции | [6 empty] | 34831.18 |  | 36572.74
167 | 08.1.02.13-0009 | Рукав металлический из стальной оцинкованной ленты, негерметичный, простого профиля, РЗ-ЦХ, диаметр условного прохода 25 мм | м | 61.8 |  | 61.8 | 65.92 | 1.5 | 98.88 |  | 6110.78
Объём: 60*1,03
|  | Всего по позиции | [6 empty] | 98.88 |  | 6110.78
168 | 08.1.02.13-0012 | Рукав металлический из стальной оцинкованной ленты, негерметичный, простого профиля, РЗ-ЦХ, диаметр условного прохода 38 мм | м | 46.35 |  | 46.35 | 94.57 | 1.5 | 141.86 |  | 6575.21
Объём: 45*1,03
|  | Всего по позиции | [6 empty] | 141.86 |  | 6575.21
169 | ГЭСНм 08-02-412-01 | Затягивание провода в проложенные трубы и металлические рукава первого одножильного или многожильного в общей оплетке, суммарное сечение: до 2,5 мм2 | 100 м | 0.57 |  | 0.57
Объём: 22+28+7
| 1 | ОТ | чел.-ч |  |  | 2.5593 |  |  |  |  | 1034.75
| 1-100-38 | Средний разряд работы 3,8 | чел.-ч | 4.49 |  | 2.5593 |  |  | 404.31 |  | 1034.75
Объём: (0,57)*4,49
| 2 | ЭМ | [8 empty] | 13.82
|  | ОТм(ЗТм) | чел.-ч |  |  | 0.0114 |  |  |  |  | 5.53
| 91.05.05-015 | Краны на автомобильном ходу, грузоподъемность 16 т | маш.-ч | 0.01 |  | 0.0057 |  |  | 1726.36 |  | 9.84
Объём: (0,57)*0,01
| 4-100-060 | Средний разряд машиниста 6,0 | чел.-ч | 0.01 |  | 0.0057 |  |  | 555.53 |  | 3.17
Объём: (0,0057)*1
| 91.14.02-001 | Автомобили бортовые, грузоподъемность до 5 т | маш.-ч | 0.01 |  | 0.0057 |  |  | 698.54 |  | 3.98
Объём: (0,57)*0,01
| 4-100-040 | Средний разряд машиниста 4,0 | чел.-ч | 0.01 |  | 0.0057 |  |  | 413.56 |  | 2.36
Объём: (0,0057)*1
| 4 | М | [8 empty] | 99.51
| 01.7.06.05-0041 | Ленты изоляционные хлопчатобумажные прорезиненные для электромонтажных и ремонтных работ, цвет черный, ширина 20 мм, толщина 0,35 мм | м | 13.33 |  | 7.5981 | 5.87 | 1.07 | 6.28 |  | 47.72
Объём: (0,57)*13,33
| 01.7.07.20-0002 | Тальк молотый, сорт I | т | 0.00043 |  | 0.0002451 | 43821.53 | 1.95 | 85451.98 |  | 20.94
Объём: (0,57)*0,00043
| 14.4.02.04-0142 | Краска масляная МА-0115, мумия, сурик железный | кг | 0.02 |  | 0.0114 | 79.88 | 1.57 | 125.41 |  | 1.43
Объём: (0,57)*0,02
| 20.2.01.05-0001 | Гильзы кабельные медные 2,5 мм | 100 шт | 0.05 |  | 0.0285 | 412.93 | 1.23 | 507.9 |  | 14.48
Объём: (0,57)*0,05
| 20.2.02.01-0011 | Втулки полипропиленовые, диаметр 17 мм | 1000 шт | 0.0122 |  | 0.006954 | 1481.45 | 1.45 | 2148.1 |  | 14.94
Объём: (0,57)*0,0122
|  | Итого прямые затраты | [8 empty] | 1153.61
169.1 | 421/пр_2020_п.75_пп.а | Сметная стоимость вспомогательных ненормируемых материальных ресурсов, не учтенная в сметной норме, 2% | % | 2 |  | 2 |  |  |  |  | 20.7
|  | ФОТ | [8 empty] | 1040.28
| Пр/812-049.3-1 | НР Электротехнические установки на других объектах | % | 97 |  | 97 |  |  |  |  | 1009.07
| Пр/774-049.3 | СП Электротехнические установки на других объектах | % | 51 |  | 51 |  |  |  |  | 530.54
|  | Всего по позиции | [6 empty] | 4761.26 |  | 2713.92
170 | ТЦ_21.1.06.09_39_7704844420_05.05.2025_01_116.1 | Кабель силовой для стационарной прокладки, не распространяющий горение, с нормированным дымовыделением, низкотоксичный ВВГнг-LSLTx-0.66 1х2,5мм2 | м | 22.44 |  | 22.44 |  |  | 33.6 |  | 753.98
Формула ценообразования: 33,6
Объём: 22*1,02
|  | Всего по позиции | [6 empty] | 33.6 |  | 753.98
171 | ТЦ_21.1.06.04_39_7704844420_05.05.2025_01_129.1 | Кабель монтажный, пониженной пожароопасности с низким дымо-газовыдеоением, с низкой токсичностью продуктов горения МКШВнг(A)-LSLTx 2x0.75 мм2 | м | 35.7 |  | 35.7 |  |  | 40 |  | 1428
Формула ценообразования: 40
Объём: 35*1,02
|  | Всего по позиции | [6 empty] | 40 |  | 1428
172 | ГЭСНм 08-02-412-02 | Затягивание провода в проложенные трубы и металлические рукава первого одножильного или многожильного в общей оплетке, суммарное сечение: до 6 мм2 | 100 м | 14.85 |  | 14.85
Объём: 350+115+20+975+25
| 1 | ОТ | чел.-ч |  |  | 80.0415 |  |  |  |  | 32361.58
| 1-100-38 | Средний разряд работы 3,8 | чел.-ч | 5.39 |  | 80.0415 |  |  | 404.31 |  | 32361.58
Объём: (14,85)*5,39
| 2 | ЭМ | [8 empty] | 720.2
|  | ОТм(ЗТм) | чел.-ч |  |  | 0.594 |  |  |  |  | 287.82
| 91.05.05-015 | Краны на автомобильном ходу, грузоподъемность 16 т | маш.-ч | 0.02 |  | 0.297 |  |  | 1726.36 |  | 512.73
Объём: (14,85)*0,02
| 4-100-060 | Средний разряд машиниста 6,0 | чел.-ч | 0.02 |  | 0.297 |  |  | 555.53 |  | 164.99
Объём: (0,297)*1
| 91.14.02-001 | Автомобили бортовые, грузоподъемность до 5 т | маш.-ч | 0.02 |  | 0.297 |  |  | 698.54 |  | 207.47
Объём: (14,85)*0,02
| 4-100-040 | Средний разряд машиниста 4,0 | чел.-ч | 0.02 |  | 0.297 |  |  | 413.56 |  | 122.83
Объём: (0,297)*1
| 4 | М | [8 empty] | 3101
| 01.7.06.05-0041 | Ленты изоляционные хлопчатобумажные прорезиненные для электромонтажных и ремонтных работ, цвет черный, ширина 20 мм, толщина 0,35 мм | м | 13.33 |  | 197.9505 | 5.87 | 1.07 | 6.28 |  | 1243.13
Объём: (14,85)*13,33
| 01.7.07.20-0002 | Тальк молотый, сорт I | т | 0.0006 |  | 0.00891 | 43821.53 | 1.95 | 85451.98 |  | 761.38
Объём: (14,85)*0,0006
| 14.4.02.04-0142 | Краска масляная МА-0115, мумия, сурик железный | кг | 0.02 |  | 0.297 | 79.88 | 1.57 | 125.41 |  | 37.25
Объём: (14,85)*0,02
| 20.2.01.05-0003 | Гильзы кабельные медные 6 мм | 100 шт | 0.05 |  | 0.7425 | 696.63 | 1.23 | 856.85 |  | 636.21
Объём: (14,85)*0,05
| 20.2.02.01-0012 | Втулки полипропиленовые, диаметр 22 мм | 1000 шт | 0.0122 |  | 0.18117 | 1610.33 | 1.45 | 2334.98 |  | 423.03
Объём: (14,85)*0,0122
|  | Итого прямые затраты | [8 empty] | 36470.6
172.1 | 421/пр_2020_п.75_пп.а | Сметная стоимость вспомогательных ненормируемых материальных ресурсов, не учтенная в сметной норме, 2% | % | 2 |  | 2 |  |  |  |  | 647.23
|  | ФОТ | [8 empty] | 32649.4
| Пр/812-049.3-1 | НР Электротехнические установки на других объектах | % | 97 |  | 97 |  |  |  |  | 31669.92
| Пр/774-049.3 | СП Электротехнические установки на других объектах | % | 51 |  | 51 |  |  |  |  | 16651.19
|  | Всего по позиции | [6 empty] | 5753.46 |  | 85438.94
173 | ГЭСНм 08-02-412-09 | Затягивание провода в проложенные трубы и металлические рукава каждого последующего одножильного или многожильного в общей оплетке, суммарное сечение: до 6 мм2 | 100 м | 2.75 |  | 2.75
| 1 | ОТ | чел.-ч |  |  | 5.0325 |  |  |  |  | 2034.69
| 1-100-38 | Средний разряд работы 3,8 | чел.-ч | 1.83 |  | 5.0325 |  |  | 404.31 |  | 2034.69
Объём: (2,75)*1,83
| 2 | ЭМ | [8 empty] | 66.68
|  | ОТм(ЗТм) | чел.-ч |  |  | 0.055 |  |  |  |  | 26.65
| 91.05.05-015 | Краны на автомобильном ходу, грузоподъемность 16 т | маш.-ч | 0.01 |  | 0.0275 |  |  | 1726.36 |  | 47.47
Объём: (2,75)*0,01
| 4-100-060 | Средний разряд машиниста 6,0 | чел.-ч | 0.01 |  | 0.0275 |  |  | 555.53 |  | 15.28
Объём: (0,0275)*1
| 91.14.02-001 | Автомобили бортовые, грузоподъемность до 5 т | маш.-ч | 0.01 |  | 0.0275 |  |  | 698.54 |  | 19.21
Объём: (2,75)*0,01
| 4-100-040 | Средний разряд машиниста 4,0 | чел.-ч | 0.01 |  | 0.0275 |  |  | 413.56 |  | 11.37
Объём: (0,0275)*1
| 4 | М | [8 empty] | 456.45
| 01.7.06.05-0041 | Ленты изоляционные хлопчатобумажные прорезиненные для электромонтажных и ремонтных работ, цвет черный, ширина 20 мм, толщина 0,35 мм | м | 13.33 |  | 36.6575 | 5.87 | 1.07 | 6.28 |  | 230.21
Объём: (2,75)*13,33
| 01.7.07.20-0002 | Тальк молотый, сорт I | т | 0.0006 |  | 0.00165 | 43821.53 | 1.95 | 85451.98 |  | 141
Объём: (2,75)*0,0006
| 14.4.02.04-0142 | Краска масляная МА-0115, мумия, сурик железный | кг | 0.02 |  | 0.055 | 79.88 | 1.57 | 125.41 |  | 6.9
Объём: (2,75)*0,02
| 20.2.02.01-0012 | Втулки полипропиленовые, диаметр 22 мм | 1000 шт | 0.0122 |  | 0.03355 | 1610.33 | 1.45 | 2334.98 |  | 78.34
Объём: (2,75)*0,0122
|  | Итого прямые затраты | [8 empty] | 2584.47
173.1 | 421/пр_2020_п.75_пп.а | Сметная стоимость вспомогательных ненормируемых материальных ресурсов, не учтенная в сметной норме, 2% | % | 2 |  | 2 |  |  |  |  | 40.69
|  | ФОТ | [8 empty] | 2061.34
| Пр/812-049.3-1 | НР Электротехнические установки на других объектах | % | 97 |  | 97 |  |  |  |  | 1999.5
| Пр/774-049.3 | СП Электротехнические установки на других объектах | % | 51 |  | 51 |  |  |  |  | 1051.28
|  | Всего по позиции | [6 empty] | 2063.98 |  | 5675.94
174 | ТЦ_21.1.06.09_39_7704844420_05.05.2025_01_113.1 | Кабель силовой, огнестойкий, для стационарной прокладки, низкотоксичный ВВГнг-FRLSLTx-0.66 3х1,5мм2 | м | 357 |  | 357 |  |  | 71.5 |  | 25525.5
Формула ценообразования: 71,5
Объём: 350*1,02
|  | Всего по позиции | [6 empty] | 71.5 |  | 25525.5
175 | ТЦ_21.1.06.09_39_7704844420_05.05.2025_01_114.1 | Кабель силовой, огнестойкий, для стационарной прокладки, низкотоксичный ВВГнг-FRLSLTx-0.66 4х1,5мм2 | м | 117.3 |  | 117.3 |  |  | 92.5 |  | 10850.25
Формула ценообразования: 92,5
Объём: 115*1,02
|  | Всего по позиции | [6 empty] | 92.5 |  | 10850.25
176 | ТЦ_21.1.06.09_39_7704844420_05.05.2025_01_117.1 | Кабель силовой для стационарной прокладки, не распространяющий горение, с нормированным дымовыделением, низкотоксичный ВВГнг-LSLTx-0.66 3х1,5мм2 | м | 1300.5 |  | 1300.5 |  |  | 60 |  | 78030
Формула ценообразования: 60
Объём: 1275*1,02
|  | Всего по позиции | [6 empty] | 60 |  | 78030
177 | ТЦ_21.1.06.09_39_7704844420_05.05.2025_01_127.1 | Кабель силовой для стационарной прокладки, не распространяющий горение, с нормированным дымовыделением, низкотоксичный экранированный ВВГЭнг-LSLTx-0.66 4х1,5мм2 | м | 20.4 |  | 20.4 |  |  | 130 |  | 2652
Формула ценообразования: 130
Объём: 20*1,02
|  | Всего по позиции | [6 empty] | 130 |  | 2652
178 | ГЭСНм 08-02-412-03 | Затягивание провода в проложенные трубы и металлические рукава первого одножильного или многожильного в общей оплетке, суммарное сечение: до 16 мм2 | 100 м | 3.08 |  | 3.08
Объём: 55+63+5+5+40+82+12+12+2+15+12+5
| 1 | ОТ | чел.-ч |  |  | 19.3732 |  |  |  |  | 7832.78
| 1-100-38 | Средний разряд работы 3,8 | чел.-ч | 6.29 |  | 19.3732 |  |  | 404.31 |  | 7832.78
Объём: (3,08)*6,29
| 2 | ЭМ | [8 empty] | 224.07
|  | ОТм(ЗТм) | чел.-ч |  |  | 0.1848 |  |  |  |  | 89.54
| 91.05.05-015 | Краны на автомобильном ходу, грузоподъемность 16 т | маш.-ч | 0.03 |  | 0.0924 |  |  | 1726.36 |  | 159.52
Объём: (3,08)*0,03
| 4-100-060 | Средний разряд машиниста 6,0 | чел.-ч | 0.03 |  | 0.0924 |  |  | 555.53 |  | 51.33
Объём: (0,0924)*1
| 91.14.02-001 | Автомобили бортовые, грузоподъемность до 5 т | маш.-ч | 0.03 |  | 0.0924 |  |  | 698.54 |  | 64.55
Объём: (3,08)*0,03
| 4-100-040 | Средний разряд машиниста 4,0 | чел.-ч | 0.03 |  | 0.0924 |  |  | 413.56 |  | 38.21
Объём: (0,0924)*1
| 4 | М | [8 empty] | 1161.04
| 01.7.06.05-0041 | Ленты изоляционные хлопчатобумажные прорезиненные для электромонтажных и ремонтных работ, цвет черный, ширина 20 мм, толщина 0,35 мм | м | 26.67 |  | 82.1436 | 5.87 | 1.07 | 6.28 |  | 515.86
Объём: (3,08)*26,67
| 01.7.07.20-0002 | Тальк молотый, сорт I | т | 0.00105 |  | 0.003234 | 43821.53 | 1.95 | 85451.98 |  | 276.35
Объём: (3,08)*0,00105
| 14.4.02.04-0142 | Краска масляная МА-0115, мумия, сурик железный | кг | 0.02 |  | 0.0616 | 79.88 | 1.57 | 125.41 |  | 7.73
Объём: (3,08)*0,02
| 20.2.01.05-0005 | Гильзы кабельные медные 16 мм | 100 шт | 0.05 |  | 0.154 | 1239.94 | 1.23 | 1525.13 |  | 234.87
Объём: (3,08)*0,05
| 20.2.02.01-0013 | Втулки полипропиленовые, диаметр 28 мм | 1000 шт | 0.0122 |  | 0.037576 | 2316.78 | 1.45 | 3359.33 |  | 126.23
Объём: (3,08)*0,0122
|  | Итого прямые затраты | [8 empty] | 9307.43
178.1 | 421/пр_2020_п.75_пп.а | Сметная стоимость вспомогательных ненормируемых материальных ресурсов, не учтенная в сметной норме, 2% | % | 2 |  | 2 |  |  |  |  | 156.66
|  | ФОТ | [8 empty] | 7922.32
| Пр/812-049.3-1 | НР Электротехнические установки на других объектах | % | 97 |  | 97 |  |  |  |  | 7684.65
| Пр/774-049.3 | СП Электротехнические установки на других объектах | % | 51 |  | 51 |  |  |  |  | 4040.38
|  | Всего по позиции | [6 empty] | 6879.58 |  | 21189.12
179 | ТЦ_21.1.06.09_39_7704844420_05.05.2025_01_115.1 | Кабель силовой, огнестойкий, для стационарной прокладки, низкотоксичный ВВГнг-FRLSLTx-0.66 5х2,5мм2 | м | 56.1 |  | 56.1 |  |  | 169 |  | 9480.9
Формула ценообразования: 169
Объём: 55*1,02
|  | Всего по позиции | [6 empty] | 169 |  | 9480.9
180 | ТЦ_21.1.06.09_39_7704844420_05.05.2025_01_118.1 | Кабель силовой для стационарной прокладки, не распространяющий горение, с нормированным дымовыделением, низкотоксичный ВВГнг-LSLTx-0.66 3х2,5мм2 | м | 198.9 |  | 198.9 |  |  | 92.5 |  | 18398.25
Формула ценообразования: 92,5
Объём: 195*1,02
|  | Всего по позиции | [6 empty] | 92.5 |  | 18398.25
181 | ТЦ_21.1.06.09_39_7704844420_05.05.2025_01_119.1 | Кабель силовой для стационарной прокладки, не распространяющий горение, с нормированным дымовыделением, низкотоксичный ВВГнг-LSLTx-0.66 3х4мм2 | м | 24.48 |  | 24.48 |  |  | 144 |  | 3525.12
Формула ценообразования: 144
Объём: 24*1,02
|  | Всего по позиции | [6 empty] | 144 |  | 3525.12
182 | ТЦ_21.1.06.09_39_7704844420_05.05.2025_01_121.1 | Кабель силовой для стационарной прокладки, не распространяющий горение, с нормированным дымовыделением, низкотоксичный ВВГнг-LSLTx-0.66 5х1,5мм2 | м | 17.34 |  | 17.34 |  |  | 96.5 |  | 1673.31
Формула ценообразования: 96,5
Объём: 17*1,02
|  | Всего по позиции | [6 empty] | 96.5 |  | 1673.31
183 | ТЦ_21.1.06.09_39_7704844420_05.05.2025_01_122.1 | Кабель силовой для стационарной прокладки, не распространяющий горение, с нормированным дымовыделением, низкотоксичный ВВГнг-LSLTx-0.66 5х2,5мм2 | м | 12.24 |  | 12.24 |  |  | 148.5 |  | 1817.64
Формула ценообразования: 148,5
Объём: 12*1,02
|  | Всего по позиции | [6 empty] | 148.5 |  | 1817.64
184 | ТЦ_21.1.06.09_39_7704844420_05.05.2025_01_128.1 | Кабель силовой для стационарной прокладки, не распространяющий горение, с нормированным дымовыделением, низкотоксичный экранированный ВВГЭнг-LSLTx-0.66 4х2,5мм2 | м | 5.1 |  | 5.1 |  |  | 189 |  | 963.9
Формула ценообразования: 189
Объём: 5*1,02
|  | Всего по позиции | [6 empty] | 189 |  | 963.9
185 | ГЭСНм 08-02-412-04 | Затягивание провода в проложенные трубы и металлические рукава первого одножильного или многожильного в общей оплетке, суммарное сечение: до 35 мм2 | 100 м | 1.2 |  | 1.2
Объём: 25+5+20+30+6+29+5
| 1 | ОТ | чел.-ч |  |  | 10.752 |  |  |  |  | 4347.14
| 1-100-38 | Средний разряд работы 3,8 | чел.-ч | 8.96 |  | 10.752 |  |  | 404.31 |  | 4347.14
Объём: (1,2)*8,96
| 2 | ЭМ | [8 empty] | 174.59
|  | ОТм(ЗТм) | чел.-ч |  |  | 0.144 |  |  |  |  | 69.78
| 91.05.05-015 | Краны на автомобильном ходу, грузоподъемность 16 т | маш.-ч | 0.06 |  | 0.072 |  |  | 1726.36 |  | 124.3
Объём: (1,2)*0,06
| 4-100-060 | Средний разряд машиниста 6,0 | чел.-ч | 0.06 |  | 0.072 |  |  | 555.53 |  | 40
Объём: (0,072)*1
| 91.14.02-001 | Автомобили бортовые, грузоподъемность до 5 т | маш.-ч | 0.06 |  | 0.072 |  |  | 698.54 |  | 50.29
Объём: (1,2)*0,06
| 4-100-040 | Средний разряд машиниста 4,0 | чел.-ч | 0.06 |  | 0.072 |  |  | 413.56 |  | 29.78
Объём: (0,072)*1
| 4 | М | [8 empty] | 624.57
| 01.7.06.05-0041 | Ленты изоляционные хлопчатобумажные прорезиненные для электромонтажных и ремонтных работ, цвет черный, ширина 20 мм, толщина 0,35 мм | м | 26.67 |  | 32.004 | 5.87 | 1.07 | 6.28 |  | 200.99
Объём: (1,2)*26,67
| 01.7.07.20-0002 | Тальк молотый, сорт I | т | 0.00116 |  | 0.001392 | 43821.53 | 1.95 | 85451.98 |  | 118.95
Объём: (1,2)*0,00116
| 14.4.02.04-0142 | Краска масляная МА-0115, мумия, сурик железный | кг | 0.02 |  | 0.024 | 79.88 | 1.57 | 125.41 |  | 3.01
Объём: (1,2)*0,02
| 20.2.01.05-0007 | Гильзы кабельные медные 35 мм | 100 шт | 0.05 |  | 0.06 | 3141.34 | 1.23 | 3863.85 |  | 231.83
Объём: (1,2)*0,05
| 20.2.02.01-0014 | Втулки полипропиленовые, диаметр 42 мм | 1000 шт | 0.0122 |  | 0.01464 | 3287.8 | 1.45 | 4767.31 |  | 69.79
Объём: (1,2)*0,0122
|  | Итого прямые затраты | [8 empty] | 5216.08
185.1 | 421/пр_2020_п.75_пп.а | Сметная стоимость вспомогательных ненормируемых материальных ресурсов, не учтенная в сметной норме, 2% | % | 2 |  | 2 |  |  |  |  | 86.94
|  | ФОТ | [8 empty] | 4416.92
| Пр/812-049.3-1 | НР Электротехнические установки на других объектах | % | 97 |  | 97 |  |  |  |  | 4284.41
| Пр/774-049.3 | СП Электротехнические установки на других объектах | % | 51 |  | 51 |  |  |  |  | 2252.63
|  | Всего по позиции | [6 empty] | 9866.72 |  | 11840.06
186 | ТЦ_21.1.06.09_39_7704844420_05.05.2025_01_151.1 | Кабель силовой, огнестойкий, для стационарной прокладки, низкотоксичный ВВГнг-FRLSLTx-0.66 5х4мм2 | м | 51 |  | 51 |  |  | 257.5 |  | 13132.5
Формула ценообразования: 257,5
Объём: 50*1,02
|  | Всего по позиции | [6 empty] | 257.5 |  | 13132.5
187 | ТЦ_21.1.06.09_39_7704844420_05.05.2025_01_152.1 | Кабель силовой, огнестойкий, для стационарной прокладки, низкотоксичный ВВГнг-FRLSLTx-0.66 5х6мм2 | м | 30.6 |  | 30.6 |  |  | 371.5 |  | 11367.9
Формула ценообразования: 371,5
Объём: 30*1,02
|  | Всего по позиции | [6 empty] | 371.5 |  | 11367.9
188 | ТЦ_21.1.06.09_39_7704844420_05.05.2025_01_120.1 | Кабель силовой для стационарной прокладки, не распространяющий горение, с нормированным дымовыделением, низкотоксичный ВВГнг-LSLTx-0.66 3х6мм2 | м | 35.7 |  | 35.7 |  |  | 211 |  | 7532.7
Формула ценообразования: 211
Объём: 35*1,02
|  | Всего по позиции | [6 empty] | 211 |  | 7532.7
189 | ТЦ_21.1.06.09_39_7704844420_05.05.2025_01_124.1 | Кабель силовой для стационарной прокладки, не распространяющий горение, с нормированным дымовыделением, низкотоксичный ВВГнг-LSLTx-0.66 5х6мм2 | м | 5.1 |  | 5.1 |  |  | 345 |  | 1759.5
Формула ценообразования: 345
Объём: 5*1,02
|  | Всего по позиции | [6 empty] | 345 |  | 1759.5
190 | ГЭСНм 08-02-148-01 | Кабель до 35 кВ в проложенных трубах, блоках и коробах, масса 1 м кабеля: до 1 кг | 100 м | 0.05 |  | 0.05
| 1 | ОТ | чел.-ч |  |  | 0.496 |  |  |  |  | 200.54
| 1-100-38 | Средний разряд работы 3,8 | чел.-ч | 9.92 |  | 0.496 |  |  | 404.31 |  | 200.54
Объём: (0,05)*9,92
| 2 | ЭМ | [8 empty] | 26.04
|  | ОТм(ЗТм) | чел.-ч |  |  | 0.02 |  |  |  |  | 9.7
| 91.05.05-015 | Краны на автомобильном ходу, грузоподъемность 16 т | маш.-ч | 0.2 |  | 0.01 |  |  | 1726.36 |  | 17.26
Объём: (0,05)*0,2
| 4-100-060 | Средний разряд машиниста 6,0 | чел.-ч | 0.2 |  | 0.01 |  |  | 555.53 |  | 5.56
Объём: (0,01)*1
| 91.06.01-003 | Домкраты гидравлические, грузоподъемность 63-100 т | маш.-ч | 2.4 |  | 0.12 |  |  | 2.89 |  | 0.35
Объём: (0,05)*2,4
| 91.06.03-061 | Лебедки электрические тяговым усилием до 12,26 кН (1,25 т) | маш.-ч | 2.4 |  | 0.12 | 8.84 | 1.36 | 12.02 |  | 1.44
Объём: (0,05)*2,4
| 91.14.02-001 | Автомобили бортовые, грузоподъемность до 5 т | маш.-ч | 0.2 |  | 0.01 |  |  | 698.54 |  | 6.99
Объём: (0,05)*0,2
| 4-100-040 | Средний разряд машиниста 4,0 | чел.-ч | 0.2 |  | 0.01 |  |  | 413.56 |  | 4.14
Объём: (0,01)*1
| 4 | М | [8 empty] | 38.36
| 01.7.06.07-0002 | Ленты монтажные из пластмассы для бандажирования проводов, скрепляются пластмассовыми кнопками, ширина 10 мм | 10 м | 0.096 |  | 0.0048 | 37.71 | 1.62 | 61.09 |  | 0.29
Объём: (0,05)*0,096
| 10.3.02.03-0011 | Припои оловянно-свинцовые бессурьмянистые, марка ПОС30 | кг | 0.5 |  | 0.025 | 931.11 | 1.62 | 1508.4 |  | 37.71
Объём: (0,05)*0,5
| 14.4.03.03-0002 | Лак битумный БТ-123 | т | 6e-05 |  | 3e-06 | 82698.14 | 1.44 | 119085.32 |  | 0.36
Объём: (0,05)*0,00006
|  | Итого прямые затраты | [8 empty] | 274.64
190.1 | 421/пр_2020_п.75_пп.а | Сметная стоимость вспомогательных ненормируемых материальных ресурсов, не учтенная в сметной норме, 2% | % | 2 |  | 2 |  |  |  |  | 4.01
|  | ФОТ | [8 empty] | 210.24
| Пр/812-049.3-1 | НР Электротехнические установки на других объектах | % | 97 |  | 97 |  |  |  |  | 203.93
| Пр/774-049.3 | СП Электротехнические установки на других объектах | % | 51 |  | 51 |  |  |  |  | 107.22
|  | Всего по позиции | [6 empty] | 11796 |  | 589.8
191 | ТЦ_21.1.06.09_39_7704844420_05.05.2025_01_125.1 | Кабель силовой для стационарной прокладки, не распространяющий горение, с нормированным дымовыделением, низкотоксичный ВВГнг-LSLTx-0.66 5х10мм2 | м | 5.1 |  | 5.1 |  |  | 561 |  | 2861.1
Формула ценообразования: 561
Объём: 5*1,02
|  | Всего по позиции | [6 empty] | 561 |  | 2861.1
192 | ГЭСНм 08-02-399-01 | Провод в коробах, сечением: до 6 мм2 | 100 м | 3.93 |  | 3.93
Объём: 28+70+270+10+15
| 1 | ОТ | чел.-ч |  |  | 11.0826 |  |  |  |  | 4480.81
| 1-100-38 | Средний разряд работы 3,8 | чел.-ч | 2.82 |  | 11.0826 |  |  | 404.31 |  | 4480.81
Объём: (3,93)*2,82
| 2 | ЭМ | [8 empty] | 95.3
|  | ОТм(ЗТм) | чел.-ч |  |  | 0.0786 |  |  |  |  | 38.08
| 91.05.05-015 | Краны на автомобильном ходу, грузоподъемность 16 т | маш.-ч | 0.01 |  | 0.0393 |  |  | 1726.36 |  | 67.85
Объём: (3,93)*0,01
| 4-100-060 | Средний разряд машиниста 6,0 | чел.-ч | 0.01 |  | 0.0393 |  |  | 555.53 |  | 21.83
Объём: (0,0393)*1
| 91.14.02-001 | Автомобили бортовые, грузоподъемность до 5 т | маш.-ч | 0.01 |  | 0.0393 |  |  | 698.54 |  | 27.45
Объём: (3,93)*0,01
| 4-100-040 | Средний разряд машиниста 4,0 | чел.-ч | 0.01 |  | 0.0393 |  |  | 413.56 |  | 16.25
Объём: (0,0393)*1
| 4 | М | [8 empty] | 473.67
| 01.7.06.05-0041 | Ленты изоляционные хлопчатобумажные прорезиненные для электромонтажных и ремонтных работ, цвет черный, ширина 20 мм, толщина 0,35 мм | м | 13.33 |  | 52.3869 | 5.87 | 1.07 | 6.28 |  | 328.99
Объём: (3,93)*13,33
| 01.7.06.07-0002 | Ленты монтажные из пластмассы для бандажирования проводов, скрепляются пластмассовыми кнопками, ширина 10 мм | 10 м | 0.5 |  | 1.965 | 37.71 | 1.62 | 61.09 |  | 120.04
Объём: (3,93)*0,5
| 14.4.02.04-0142 | Краска масляная МА-0115, мумия, сурик железный | кг | 0.05 |  | 0.1965 | 79.88 | 1.57 | 125.41 |  | 24.64
Объём: (3,93)*0,05
|  | Итого прямые затраты | [8 empty] | 5087.86
192.1 | 421/пр_2020_п.75_пп.а | Сметная стоимость вспомогательных ненормируемых материальных ресурсов, не учтенная в сметной норме, 2% | % | 2 |  | 2 |  |  |  |  | 89.62
|  | ФОТ | [8 empty] | 4518.89
| Пр/812-049.3-1 | НР Электротехнические установки на других объектах | % | 97 |  | 97 |  |  |  |  | 4383.32
| Пр/774-049.3 | СП Электротехнические установки на других объектах | % | 51 |  | 51 |  |  |  |  | 2304.63
|  | Всего по позиции | [6 empty] | 3019.19 |  | 11865.43
193 | ТЦ_21.1.06.09_39_7704844420_05.05.2025_01_116.1 | Кабель силовой для стационарной прокладки, не распространяющий горение, с нормированным дымовыделением, низкотоксичный ВВГнг-LSLTx-0.66 1х2,5мм2 | м | 28.56 |  | 28.56 |  |  | 33.6 |  | 959.62
Формула ценообразования: 33,6
Объём: 28*1,02
|  | Всего по позиции | [6 empty] | 33.6 |  | 959.62
194 | ТЦ_21.1.06.04_39_7704844420_05.05.2025_01_129.1 | Кабель монтажный, пониженной пожароопасности с низким дымо-газовыдеоением, с низкой токсичностью продуктов горения МКШВнг(A)-LSLTx 2x0.75 мм2 | м | 15.3 |  | 15.3 |  |  | 40 |  | 612
Формула ценообразования: 40
Объём: 15*1,02
|  | Всего по позиции | [6 empty] | 40 |  | 612
195 | ТЦ_21.1.06.09_39_7704844420_05.05.2025_01_117.1 | Кабель силовой для стационарной прокладки, не распространяющий горение, с нормированным дымовыделением, низкотоксичный ВВГнг-LSLTx-0.66 3х1,5мм2 | м | 346.8 |  | 346.8 |  |  | 60 |  | 20808
Формула ценообразования: 60
Объём: 340*1,02
|  | Всего по позиции | [6 empty] | 60 |  | 20808
196 | ТЦ_21.1.06.09_39_7704844420_05.05.2025_01_127.1 | Кабель силовой для стационарной прокладки, не распространяющий горение, с нормированным дымовыделением, низкотоксичный экранированный ВВГЭнг-LSLTx-0.66 4х1,5мм2 | м | 10.2 |  | 10.2 |  |  | 130 |  | 1326
Формула ценообразования: 130
Объём: 10*1,02
|  | Всего по позиции | [6 empty] | 130 |  | 1326
197 | ГЭСНм 08-02-399-02 | Провод в коробах, сечением: до 35 мм2 | 100 м | 16.07 |  | 16.07
Объём: 1074+96+66+108+134+14+65+16+4+10+20
| 1 | ОТ | чел.-ч |  |  | 60.4232 |  |  |  |  | 24429.7
| 1-100-38 | Средний разряд работы 3,8 | чел.-ч | 3.76 |  | 60.4232 |  |  | 404.31 |  | 24429.7
Объём: (16,07)*3,76
| 2 | ЭМ | [8 empty] | 389.69
|  | ОТм(ЗТм) | чел.-ч |  |  | 0.3214 |  |  |  |  | 155.73
| 91.05.05-015 | Краны на автомобильном ходу, грузоподъемность 16 т | маш.-ч | 0.01 |  | 0.1607 |  |  | 1726.36 |  | 277.43
Объём: (16,07)*0,01
| 4-100-060 | Средний разряд машиниста 6,0 | чел.-ч | 0.01 |  | 0.1607 |  |  | 555.53 |  | 89.27
Объём: (0,1607)*1
| 91.14.02-001 | Автомобили бортовые, грузоподъемность до 5 т | маш.-ч | 0.01 |  | 0.1607 |  |  | 698.54 |  | 112.26
Объём: (16,07)*0,01
| 4-100-040 | Средний разряд машиниста 4,0 | чел.-ч | 0.01 |  | 0.1607 |  |  | 413.56 |  | 66.46
Объём: (0,1607)*1
| 4 | М | [8 empty] | 1985.97
| 01.7.06.05-0041 | Ленты изоляционные хлопчатобумажные прорезиненные для электромонтажных и ремонтных работ, цвет черный, ширина 20 мм, толщина 0,35 мм | м | 13.33 |  | 214.2131 | 5.87 | 1.07 | 6.28 |  | 1345.26
Объём: (16,07)*13,33
| 01.7.06.07-0002 | Ленты монтажные из пластмассы для бандажирования проводов, скрепляются пластмассовыми кнопками, ширина 10 мм | 10 м | 0.55 |  | 8.8385 | 37.71 | 1.62 | 61.09 |  | 539.94
Объём: (16,07)*0,55
| 14.4.02.04-0142 | Краска масляная МА-0115, мумия, сурик железный | кг | 0.05 |  | 0.8035 | 79.88 | 1.57 | 125.41 |  | 100.77
Объём: (16,07)*0,05
|  | Итого прямые затраты | [8 empty] | 26961.09
197.1 | 421/пр_2020_п.75_пп.а | Сметная стоимость вспомогательных ненормируемых материальных ресурсов, не учтенная в сметной норме, 2% | % | 2 |  | 2 |  |  |  |  | 488.59
|  | ФОТ | [8 empty] | 24585.43
| Пр/812-049.3-1 | НР Электротехнические установки на других объектах | % | 97 |  | 97 |  |  |  |  | 23847.87
| Пр/774-049.3 | СП Электротехнические установки на других объектах | % | 51 |  | 51 |  |  |  |  | 12538.57
|  | Всего по позиции | [6 empty] | 3972.38 |  | 63836.12
198 | ТЦ_21.1.06.09_39_7704844420_05.05.2025_01_118.1 | Кабель силовой для стационарной прокладки, не распространяющий горение, с нормированным дымовыделением, низкотоксичный ВВГнг-LSLTx-0.66 3х2,5мм2 | м | 1193.4 |  | 1193.4 |  |  | 92.5 |  | 110389.5
Формула ценообразования: 92,5
Объём: 1170*1,02
|  | Всего по позиции | [6 empty] | 92.5 |  | 110389.5
199 | ТЦ_21.1.06.09_39_7704844420_05.05.2025_01_119.1 | Кабель силовой для стационарной прокладки, не распространяющий горение, с нормированным дымовыделением, низкотоксичный ВВГнг-LSLTx-0.66 3х4мм2 | м | 67.32 |  | 67.32 |  |  | 144 |  | 9694.08
Формула ценообразования: 144
Объём: 66*1,02
|  | Всего по позиции | [6 empty] | 144 |  | 9694.08
200 | ТЦ_21.1.06.09_39_7704844420_05.05.2025_01_121.1 | Кабель силовой для стационарной прокладки, не распространяющий горение, с нормированным дымовыделением, низкотоксичный ВВГнг-LSLTx-0.66 5х1,5мм2 | м | 110.16 |  | 110.16 |  |  | 96.5 |  | 10630.44
Формула ценообразования: 96,5
Объём: 108*1,02
|  | Всего по позиции | [6 empty] | 96.5 |  | 10630.44
201 | ТЦ_21.1.06.09_39_7704844420_05.05.2025_01_122.1 | Кабель силовой для стационарной прокладки, не распространяющий горение, с нормированным дымовыделением, низкотоксичный ВВГнг-LSLTx-0.66 5х2,5мм2 | м | 150.96 |  | 150.96 |  |  | 148.5 |  | 22417.56
Формула ценообразования: 148,5
Объём: 148*1,02
|  | Всего по позиции | [6 empty] | 148.5 |  | 22417.56
202 | ТЦ_21.1.06.09_39_7704844420_05.05.2025_01_128.1 | Кабель силовой для стационарной прокладки, не распространяющий горение, с нормированным дымовыделением, низкотоксичный экранированный ВВГЭнг-LSLTx-0.66 4х2,5мм2 | м | 20.4 |  | 20.4 |  |  | 189 |  | 3855.6
Формула ценообразования: 189
Объём: 20*1,02
|  | Всего по позиции | [6 empty] | 189 |  | 3855.6
203 | ТЦ_21.1.06.09_39_7704844420_05.05.2025_01_120.1 | Кабель силовой для стационарной прокладки, не распространяющий горение, с нормированным дымовыделением, низкотоксичный ВВГнг-LSLTx-0.66 3х6мм2 | м | 10.2 |  | 10.2 |  |  | 211 |  | 2152.2
Формула ценообразования: 211
Объём: 10*1,02
|  | Всего по позиции | [6 empty] | 211 |  | 2152.2
204 | ТЦ_21.1.06.09_39_7704844420_05.05.2025_01_123.1 | Кабель силовой для стационарной прокладки, не распространяющий горение, с нормированным дымовыделением, низкотоксичный ВВГнг-LSLTx-0.66 5х4мм2 | м | 66.3 |  | 66.3 |  |  | 234.5 |  | 15547.35
Формула ценообразования: 234,5
Объём: 65*1,02
|  | Всего по позиции | [6 empty] | 234.5 |  | 15547.35
205 | ТЦ_21.1.06.09_39_7704844420_05.05.2025_01_124.1 | Кабель силовой для стационарной прокладки, не распространяющий горение, с нормированным дымовыделением, низкотоксичный ВВГнг-LSLTx-0.66 5х6мм2 | м | 20.4 |  | 20.4 |  |  | 345 |  | 7038
Формула ценообразования: 345
Объём: 20*1,02
|  | Всего по позиции | [6 empty] | 345 |  | 7038
206 | ГЭСНм 08-02-148-01 | Кабель до 35 кВ в проложенных трубах, блоках и коробах, масса 1 м кабеля: до 1 кг | 100 м | 0.4 |  | 0.4
| 1 | ОТ | чел.-ч |  |  | 3.968 |  |  |  |  | 1604.3
| 1-100-38 | Средний разряд работы 3,8 | чел.-ч | 9.92 |  | 3.968 |  |  | 404.31 |  | 1604.3
Объём: (0,4)*9,92
| 2 | ЭМ | [8 empty] | 208.3
|  | ОТм(ЗТм) | чел.-ч |  |  | 0.16 |  |  |  |  | 77.52
| 91.05.05-015 | Краны на автомобильном ходу, грузоподъемность 16 т | маш.-ч | 0.2 |  | 0.08 |  |  | 1726.36 |  | 138.11
Объём: (0,4)*0,2
| 4-100-060 | Средний разряд машиниста 6,0 | чел.-ч | 0.2 |  | 0.08 |  |  | 555.53 |  | 44.44
Объём: (0,08)*1
| 91.06.01-003 | Домкраты гидравлические, грузоподъемность 63-100 т | маш.-ч | 2.4 |  | 0.96 |  |  | 2.89 |  | 2.77
Объём: (0,4)*2,4
| 91.06.03-061 | Лебедки электрические тяговым усилием до 12,26 кН (1,25 т) | маш.-ч | 2.4 |  | 0.96 | 8.84 | 1.36 | 12.02 |  | 11.54
Объём: (0,4)*2,4
| 91.14.02-001 | Автомобили бортовые, грузоподъемность до 5 т | маш.-ч | 0.2 |  | 0.08 |  |  | 698.54 |  | 55.88
Объём: (0,4)*0,2
| 4-100-040 | Средний разряд машиниста 4,0 | чел.-ч | 0.2 |  | 0.08 |  |  | 413.56 |  | 33.08
Объём: (0,08)*1
| 4 | М | [8 empty] | 306.89
| 01.7.06.07-0002 | Ленты монтажные из пластмассы для бандажирования проводов, скрепляются пластмассовыми кнопками, ширина 10 мм | 10 м | 0.096 |  | 0.0384 | 37.71 | 1.62 | 61.09 |  | 2.35
Объём: (0,4)*0,096
| 10.3.02.03-0011 | Припои оловянно-свинцовые бессурьмянистые, марка ПОС30 | кг | 0.5 |  | 0.2 | 931.11 | 1.62 | 1508.4 |  | 301.68
Объём: (0,4)*0,5
| 14.4.03.03-0002 | Лак битумный БТ-123 | т | 6e-05 |  | 2.4e-05 | 82698.14 | 1.44 | 119085.32 |  | 2.86
Объём: (0,4)*0,00006
|  | Итого прямые затраты | [8 empty] | 2197.01
206.1 | 421/пр_2020_п.75_пп.а | Сметная стоимость вспомогательных ненормируемых материальных ресурсов, не учтенная в сметной норме, 2% | % | 2 |  | 2 |  |  |  |  | 32.09
|  | ФОТ | [8 empty] | 1681.82
| Пр/812-049.3-1 | НР Электротехнические установки на других объектах | % | 97 |  | 97 |  |  |  |  | 1631.37
| Пр/774-049.3 | СП Электротехнические установки на других объектах | % | 51 |  | 51 |  |  |  |  | 857.73
|  | Всего по позиции | [6 empty] | 11795.5 |  | 4718.2
207 | ТЦ_21.1.06.09_39_7704844420_05.05.2025_01_125.1 | Кабель силовой для стационарной прокладки, не распространяющий горение, с нормированным дымовыделением, низкотоксичный ВВГнг-LSLTx-0.66 5х10мм2 | м | 40.8 |  | 40.8 |  |  | 561 |  | 22888.8
Формула ценообразования: 561
Объём: 40*1,02
|  | Всего по позиции | [6 empty] | 561 |  | 22888.8
208 | ГЭСНм 08-02-146-02 | Кабель до 35 кВ с креплением накладными скобами, масса 1 м кабеля: до 1 кг | 100 м | 0.15 |  | 0.15
| 1 | ОТ | чел.-ч |  |  | 2.004 |  |  |  |  | 810.24
| 1-100-38 | Средний разряд работы 3,8 | чел.-ч | 13.36 |  | 2.004 |  |  | 404.31 |  | 810.24
Объём: (0,15)*13,36
| 2 | ЭМ | [8 empty] | 1427.56
|  | ОТм(ЗТм) | чел.-ч |  |  | 0.687 |  |  |  |  | 377.4
| 91.05.05-015 | Краны на автомобильном ходу, грузоподъемность 16 т | маш.-ч | 0.2 |  | 0.03 |  |  | 1726.36 |  | 51.79
Объём: (0,15)*0,2
| 4-100-060 | Средний разряд машиниста 6,0 | чел.-ч | 0.2 |  | 0.03 |  |  | 555.53 |  | 16.67
Объём: (0,03)*1
| 91.06.01-003 | Домкраты гидравлические, грузоподъемность 63-100 т | маш.-ч | 3.13 |  | 0.4695 |  |  | 2.89 |  | 1.36
Объём: (0,15)*3,13
| 91.06.03-061 | Лебедки электрические тяговым усилием до 12,26 кН (1,25 т) | маш.-ч | 3.13 |  | 0.4695 | 8.84 | 1.36 | 12.02 |  | 5.64
Объём: (0,15)*3,13
| 91.06.09-001 | Подъемники телескопические самоходные, рабочая высота 26 м, грузоподъемность 250 кг | маш.-ч | 4.18 |  | 0.627 | 1472.34 | 1.46 | 2149.62 |  | 1347.81
Объём: (0,15)*4,18
| 4-100-060 | Средний разряд машиниста 6,0 | чел.-ч | 4.18 |  | 0.627 |  |  | 555.53 |  | 348.32
Объём: (0,627)*1
| 91.14.02-001 | Автомобили бортовые, грузоподъемность до 5 т | маш.-ч | 0.2 |  | 0.03 |  |  | 698.54 |  | 20.96
Объём: (0,15)*0,2
| 4-100-040 | Средний разряд машиниста 4,0 | чел.-ч | 0.2 |  | 0.03 |  |  | 413.56 |  | 12.41
Объём: (0,03)*1
| 4 | М | [8 empty] | 166.82
| 01.7.06.07-0002 | Ленты монтажные из пластмассы для бандажирования проводов, скрепляются пластмассовыми кнопками, ширина 10 мм | 10 м | 0.245 |  | 0.03675 | 37.71 | 1.62 | 61.09 |  | 2.25
Объём: (0,15)*0,245
| 10.3.02.03-0011 | Припои оловянно-свинцовые бессурьмянистые, марка ПОС30 | кг | 0.5 |  | 0.075 | 931.11 | 1.62 | 1508.4 |  | 113.13
Объём: (0,15)*0,5
| 14.4.03.03-0002 | Лак битумный БТ-123 | т | 0.00288 |  | 0.000432 | 82698.14 | 1.44 | 119085.32 |  | 51.44
Объём: (0,15)*0,00288
|  | Итого прямые затраты | [8 empty] | 2782.02
208.1 | 421/пр_2020_п.75_пп.а | Сметная стоимость вспомогательных ненормируемых материальных ресурсов, не учтенная в сметной норме, 2% | % | 2 |  | 2 |  |  |  |  | 16.2
|  | ФОТ | [8 empty] | 1187.64
| Пр/812-049.3-1 | НР Электротехнические установки на других объектах | % | 97 |  | 97 |  |  |  |  | 1152.01
| Пр/774-049.3 | СП Электротехнические установки на других объектах | % | 51 |  | 51 |  |  |  |  | 605.7
|  | Всего по позиции | [6 empty] | 30372.87 |  | 4555.93
209 | ТЦ_21.1.06.09_39_7704844420_05.05.2025_01_126.1 | Кабель силовой для стационарной прокладки, не распространяющий горение, с нормированным дымовыделением, низкотоксичный ВВГнг-LSLTx-0.66 1х50мм2 | м | 15.3 |  | 15.3 |  |  | 504.5 |  | 7718.85
Формула ценообразования: 504,5
Объём: 15*1,02
|  | Всего по позиции | [6 empty] | 504.5 |  | 7718.85
210 | 20.5.02.04-0008 | Коробки ответвительные с кабельными вводами (6 выводов, диаметр 20 мм), размеры 80х80х40 мм, цвет серый | 10 шт | 0.3 |  | 0.3 | 620.68 | 0.94 | 583.44 |  | 175.03
|  | Всего по позиции | [6 empty] | 583.44 |  | 175.03
211 | 20.5.02.04-0007 | Коробки ответвительные с четырьмя выводами, IP43, размеры 80х80х43 мм | 10 шт | 26.6 |  | 26.6 | 267.82 | 0.94 | 251.75 |  | 6696.55
|  | Всего по позиции | [6 empty] | 251.75 |  | 6696.55
|  | Итого прямые по всем-всем позициям | [6 empty] | 563570.56 |  | 1828248.38 | [10 empty] | Итого прямые по всем-всем позициям
|  | Итого прямые затраты по разделу 10. Прокладка кабеля | [8 empty] | 1828248.38 | [10 empty] | Итого прямые затраты по разделу 10. Прокладка кабеля
|  | в том числе | [19 empty] | в том числе
|  | оплата труда (ОТ) | [8 empty] | 270413.83 | [10 empty] | оплата труда (ОТ)
|  | эксплуатация машин и механизмов | [8 empty] | 5216.03 | [10 empty] | эксплуатация машин и механизмов
|  | оплата труда машинистов (ОТм) | [8 empty] | 1649.23 | [10 empty] | оплата труда машинистов (ОТм)
|  | материальные ресурсы | [8 empty] | 1550969.29 | [10 empty] | материальные ресурсы
|  | Итого ФОТ | [8 empty] | 272063.06 | [10 empty] | Итого ФОТ
|  | Итого накладные расходы | [8 empty] | 263901.18 | [10 empty] | Итого накладные расходы
|  | Итого сметная прибыль | [8 empty] | 138752.15 | [10 empty] | Итого сметная прибыль
|  | Итого по разделу 10. Прокладка кабеля | [8 empty] | 2230901.71 | [10 empty] | Итого по разделу 10. Прокладка кабеля
|  | Справочно | [19 empty] | Справочно
|  | материальные ресурсы, отсутствующие в ФРСН | [8 empty] | 750427.55 | [10 empty] | материальные ресурсы, отсутствующие в ФРСН
|  | затраты труда рабочих |  |  |  | 673.1245 | [15 empty] | затраты труда рабочих
|  | затраты труда машинистов |  |  |  | 3.3308 | [15 empty] | затраты труда машинистов
|  | ИТОГИ ПО РАЗДЕЛУ | [19 empty] | ИТОГИ ПО РАЗДЕЛУ
|  | ВСЕГО строительные работы | [19 empty] | ВСЕГО строительные работы
|  | строительные работы без учета перевозки | [19 empty] | строительные работы без учета перевозки
|  | прямые затраты | [19 empty] | прямые затраты
|  | оплата труда (ОТ) | [19 empty] | оплата труда (ОТ)
|  | эксплуатация машин и механизмов | [19 empty] | эксплуатация машин и механизмов
|  | оплата труда машинистов (ОТм) | [19 empty] | оплата труда машинистов (ОТм)
|  | материальные ресурсы | [19 empty] | материальные ресурсы
|  | перевозка | [19 empty] | перевозка
|  | ФОТ | [19 empty] | ФОТ
|  | накладные расходы | [19 empty] | накладные расходы
|  | сметная прибыль | [19 empty] | сметная прибыль
|  | ВСЕГО монтажные работы | [8 empty] | 2230901.71 | [10 empty] | ВСЕГО монтажные работы
|  | монтажные работы без учета перевозки | [8 empty] | 2230901.71 | [10 empty] | монтажные работы без учета перевозки
|  | в том числе | [19 empty] | в том числе
|  | прямые затраты | [8 empty] | 1828248.38 | [10 empty] | прямые затраты
|  | в том числе | [19 empty] | в том числе
|  | оплата труда (ОТ) | [8 empty] | 270413.83 | [10 empty] | оплата труда (ОТ)
|  | эксплуатация машин и механизмов | [8 empty] | 5216.03 | [10 empty] | эксплуатация машин и механизмов
|  | оплата труда машинистов (ОТм) | [8 empty] | 1649.23 | [10 empty] | оплата труда машинистов (ОТм)
|  | материальные ресурсы | [8 empty] | 1550969.29 | [10 empty] | материальные ресурсы
|  | перевозка | [19 empty] | перевозка
|  | ФОТ | [8 empty] | 272063.06 | [10 empty] | ФОТ
|  | накладные расходы | [8 empty] | 263901.18 | [10 empty] | накладные расходы
|  | сметная прибыль | [8 empty] | 138752.15 | [10 empty] | сметная прибыль
|  | ВСЕГО оборудование | [19 empty] | ВСЕГО оборудование
|  | оборудование без учета дополнительной перевозки | [19 empty] | оборудование без учета дополнительной перевозки
|  | дополнительная перевозка оборудования | [19 empty] | дополнительная перевозка оборудования
|  | ВСЕГО прочие затраты | [19 empty] | ВСЕГО прочие затраты
|  | прочие затраты | [19 empty] | прочие затраты
|  | прочие работы | [19 empty] | прочие работы
|  | пусконаладочные работы без учета перевозки | [19 empty] | пусконаладочные работы без учета перевозки
|  | прямые затраты | [19 empty] | прямые затраты
|  | оплата труда (ОТ) | [19 empty] | оплата труда (ОТ)
|  | эксплуатация машин и механизмов | [19 empty] | эксплуатация машин и механизмов
|  | оплата труда машинистов (ОТм) | [19 empty] | оплата труда машинистов (ОТм)
|  | материальные ресурсы | [19 empty] | материальные ресурсы
|  | перевозка | [19 empty] | перевозка
|  | ФОТ | [19 empty] | ФОТ
|  | накладные расходы | [19 empty] | накладные расходы
|  | сметная прибыль | [19 empty] | сметная прибыль
|  | ВСЕГО по РАЗДЕЛУ | [8 empty] | 2230901.71 | [10 empty] | ВСЕГО по РАЗДЕЛУ
|  | Всего по РАЗДЕЛУ СМР+ПНР+перевозка | [8 empty] | 2230901.71 | [10 empty] | Всего по РАЗДЕЛУ СМР+ПНР+перевозка
|  | в том числе | [19 empty] | в том числе
|  | Всего прямые затраты | [8 empty] | 1828248.38 | [10 empty] | Всего прямые затраты
|  | в том числе | [19 empty] | в том числе
|  | оплата труда (ОТ) | [8 empty] | 270413.83 | [10 empty] | оплата труда (ОТ)
|  | эксплуатация машин и механизмов | [8 empty] | 5216.03 | [10 empty] | эксплуатация машин и механизмов
|  | оплата труда машинистов (ОТм) | [8 empty] | 1649.23 | [10 empty] | оплата труда машинистов (ОТм)
|  | материальные ресурсы | [8 empty] | 1550969.29 | [10 empty] | материальные ресурсы
|  | перевозка | [19 empty] | перевозка
|  | Всего ФОТ | [8 empty] | 272063.06 | [10 empty] | Всего ФОТ
|  | Всего накладные расходы | [8 empty] | 263901.18 | [10 empty] | Всего накладные расходы
|  | Всего сметная прибыль | [8 empty] | 138752.15 | [10 empty] | Всего сметная прибыль
|  | Всего оборудование | [19 empty] | Всего оборудование
|  | Всего прочие затраты | [19 empty] | Всего прочие затраты
|  | Справочно | [19 empty] | Справочно
|  | материальные ресурсы из текущей СНБ (проверка) | [8 empty] | 800541.74 | [10 empty] | материальные ресурсы из текущей СНБ (проверка)
|  | материальные ресурсы, отсутствующие в ФРСН | [8 empty] | 750427.55 | [10 empty] | материальные ресурсы, отсутствующие в ФРСН
|  | оборудование из текущей СНБ (проверка) | [19 empty] | оборудование из текущей СНБ (проверка)
|  | оборудование, отсутствующее в ФРСН | [19 empty] | оборудование, отсутствующее в ФРСН
|  | затраты труда рабочих |  |  |  | 673.1245 | [15 empty] | затраты труда рабочих
|  | затраты труда машинистов |  |  |  | 3.3308 | [15 empty] | затраты труда машинистов
|  | Нормативные затраты труда | [8 empty] | 676.4553 | [10 empty] | Нормативные затраты труда
|  | стоимость пусконаладочных работ "вхолостую" | [19 empty] | стоимость пусконаладочных работ "вхолостую"
|  | стоимость пусконаладочных работ "под нагрузкой" | [19 empty] | стоимость пусконаладочных работ "под нагрузкой"
|  | Строительные работы - ОТ | [19 empty] | Строительные работы - ОТ
|  | Строительные работы - ЭМ | [19 empty] | Строительные работы - ЭМ
|  | Строительные работы - ОТм | [19 empty] | Строительные работы - ОТм
|  | Строительные работы - МР | [19 empty] | Строительные работы - МР
|  | Строительные работы - ФОТ | [19 empty] | Строительные работы - ФОТ
|  | Строительные работы - НР | [19 empty] | Строительные работы - НР
|  | Строительные работы - СП | [19 empty] | Строительные работы - СП
|  | Строительные работы - Материальные ресурсы, отсутствующие в ФРСН (прайсовые) | [19 empty] | Строительные работы - Материальные ресурсы, отсутствующие в ФРСН (прайсовые)
|  | Строительные работы - Независимая перевозка | [19 empty] | Строительные работы - Независимая перевозка
|  | Строительные работы - Прямые затраты | [19 empty] | Строительные работы - Прямые затраты
|  | Строительные работы - Затраты труда рабочих | [19 empty] | Строительные работы - Затраты труда рабочих
|  | Строительные работы - Затраты труда машинистов | [19 empty] | Строительные работы - Затраты труда машинистов
|  | Строительные работы - Затраты труда всего (рабочих и машинистов) | [19 empty] | Строительные работы - Затраты труда всего (рабочих и машинистов)
|  | Монтажные работы - ОТ | [8 empty] | 270413.83 | [10 empty] | Монтажные работы - ОТ
|  | Монтажные работы - ЭМ | [8 empty] | 5216.03 | [10 empty] | Монтажные работы - ЭМ
|  | Монтажные работы - ОТм | [8 empty] | 1649.23 | [10 empty] | Монтажные работы - ОТм
|  | Монтажные работы - МР | [8 empty] | 1550969.29 | [10 empty] | Монтажные работы - МР
|  | Монтажные работы - ФОТ | [8 empty] | 272063.06 | [10 empty] | Монтажные работы - ФОТ
|  | Монтажные работы - НР | [8 empty] | 263901.18 | [10 empty] | Монтажные работы - НР
|  | Монтажные работы - СП | [8 empty] | 138752.15 | [10 empty] | Монтажные работы - СП
|  | Монтажные работы - Материальные ресурсы, отсутствующие в ФРСН (прайсовые) | [8 empty] | 750427.55 | [10 empty] | Монтажные работы - Материальные ресурсы, отсутствующие в ФРСН (прайсовые)
|  | Монтажные работы - Независимая перевозка | [19 empty] | Монтажные работы - Независимая перевозка
|  | Монтажные работы - Прямые затраты | [8 empty] | 1828248.38 | [10 empty] | Монтажные работы - Прямые затраты
|  | Монтажные работы - Затраты труда рабочих | [8 empty] | 673.1245 | [10 empty] | Монтажные работы - Затраты труда рабочих
|  | Монтажные работы - Затраты труда машинистов | [8 empty] | 3.3308 | [10 empty] | Монтажные работы - Затраты труда машинистов
|  | Монтажные работы - Затраты труда всего (рабочих и машинистов) | [8 empty] | 676.4553 | [10 empty] | Монтажные работы - Затраты труда всего (рабочих и машинистов)
|  | Пусконаладочные работы - ОТ | [19 empty] | Пусконаладочные работы - ОТ
|  | Пусконаладочные работы - ЭМ | [19 empty] | Пусконаладочные работы - ЭМ
|  | Пусконаладочные работы - ОТм | [19 empty] | Пусконаладочные работы - ОТм
|  | Пусконаладочные работы - МР | [19 empty] | Пусконаладочные работы - МР
|  | Пусконаладочные работы - ФОТ | [19 empty] | Пусконаладочные работы - ФОТ
|  | Пусконаладочные работы - НР | [19 empty] | Пусконаладочные работы - НР
|  | Пусконаладочные работы - СП | [19 empty] | Пусконаладочные работы - СП
|  | Пусконаладочные работы - Материальные ресурсы, отсутствующие в ФРСН (прайсовые) | [19 empty] | Пусконаладочные работы - Материальные ресурсы, отсутствующие в ФРСН (прайсовые)
|  | Пусконаладочные работы - Независимая перевозка | [19 empty] | Пусконаладочные работы - Независимая перевозка
|  | Пусконаладочные работы - Прямые затраты | [19 empty] | Пусконаладочные работы - Прямые затраты
|  | Пусконаладочные работы - Затраты труда рабочих | [19 empty] | Пусконаладочные работы - Затраты труда рабочих
|  | Пусконаладочные работы - Затраты труда машинистов | [19 empty] | Пусконаладочные работы - Затраты труда машинистов
|  | Пусконаладочные работы - Затраты труда всего (рабочих и машинистов) | [19 empty] | Пусконаладочные работы - Затраты труда всего (рабочих и машинистов)
|  | Всего - ОТ | [8 empty] | 270413.83 | [10 empty] | Всего - ОТ
|  | Всего - ЭМ | [8 empty] | 5216.03 | [10 empty] | Всего - ЭМ
|  | Всего - ОТм | [8 empty] | 1649.23 | [10 empty] | Всего - ОТм
|  | Всего - МР | [8 empty] | 1550969.29 | [10 empty] | Всего - МР
|  | Всего - Независимая перевозка | [19 empty] | Всего - Независимая перевозка
|  | Всего - НР | [8 empty] | 263901.18 | [10 empty] | Всего - НР
|  | Всего - СП | [8 empty] | 138752.15 | [10 empty] | Всего - СП
|  | Всего - ФОТ | [8 empty] | 272063.06 | [10 empty] | Всего - ФОТ
|  | Всего - Прямые затраты | [8 empty] | 1828248.38 | [10 empty] | Всего - Прямые затраты
|  | Всего - Итоговая сметная стоимость (без учета перевозки) | [8 empty] | 2230901.71 | [10 empty] | Всего - Итоговая сметная стоимость (без учета перевозки)
|  | 3 | [19 empty] | 3
|  | Материалы заказчика из текущей СНБ | [19 empty] | Материалы заказчика из текущей СНБ
|  | материалы заказчика из текущей СНБ без учета дополнительной перевозки | [19 empty] | материалы заказчика из текущей СНБ без учета дополнительной перевозки
|  | дополнительная перевозка материалов заказчика из текущей СНБ | [19 empty] | дополнительная перевозка материалов заказчика из текущей СНБ
|  | Материалы заказчика, отсутствующие в СНБ | [19 empty] | Материалы заказчика, отсутствующие в СНБ
|  | материалы заказчика, отсутствующие в СНБ без учета дополнительной перевозки | [19 empty] | материалы заказчика, отсутствующие в СНБ без учета дополнительной перевозки
|  | дополнительная перевозка материалов заказчика, отсутствующих в СНБ | [19 empty] | дополнительная перевозка материалов заказчика, отсутствующих в СНБ
|  | Материалы подрядчика из текущей СНБ | [19 empty] | Материалы подрядчика из текущей СНБ
|  | материалы подрядчика из текущей СНБ без учета дополнительной перевозки | [19 empty] | материалы подрядчика из текущей СНБ без учета дополнительной перевозки
|  | дополнительная перевозка материалов подрядчика из текущей СНБ | [19 empty] | дополнительная перевозка материалов подрядчика из текущей СНБ
|  | Материалы подрядчика, отсутствующие в СНБ | [19 empty] | Материалы подрядчика, отсутствующие в СНБ
|  | материалы подрядчика, отсутствующие в СНБ без учета дополнительной перевозки | [19 empty] | материалы подрядчика, отсутствующие в СНБ без учета дополнительной перевозки
|  | дополнительная перевозка материалов подрядчика, отсутствующих в СНБ | [19 empty] | дополнительная перевозка материалов подрядчика, отсутствующих в СНБ
|  | Оборудование заказчика из текущей СНБ | [19 empty] | Оборудование заказчика из текущей СНБ
|  | оборудование заказчика из текущей СНБ без учета дополнительной перевозки | [19 empty] | оборудование заказчика из текущей СНБ без учета дополнительной перевозки
|  | дополнительная перевозка оборудования заказчика из текущей СНБ | [19 empty] | дополнительная перевозка оборудования заказчика из текущей СНБ
|  | Оборудование заказчика, отсутствующее в СНБ | [19 empty] | Оборудование заказчика, отсутствующее в СНБ
|  | оборудование заказчика, отсутствующее в СНБ без учета дополнительной перевозки | [19 empty] | оборудование заказчика, отсутствующее в СНБ без учета дополнительной перевозки
|  | дополнительная перевозка оборудования заказчика, отсутствующего в СНБ | [19 empty] | дополнительная перевозка оборудования заказчика, отсутствующего в СНБ
|  | Оборудование подрядчика из текущей СНБ | [19 empty] | Оборудование подрядчика из текущей СНБ
|  | оборудование подрядчика из текущей СНБ без учета дополнительной перевозки | [19 empty] | оборудование подрядчика из текущей СНБ без учета дополнительной перевозки
|  | дополнительная перевозка оборудования подрядчика из текущей СНБ | [19 empty] | дополнительная перевозка оборудования подрядчика из текущей СНБ
|  | Оборудование подрядчика, отсутствующее в СНБ | [19 empty] | Оборудование подрядчика, отсутствующее в СНБ
|  | оборудование подрядчика, отсутствующее в СНБ без учета дополнительной перевозки | [19 empty] | оборудование подрядчика, отсутствующее в СНБ без учета дополнительной перевозки
|  | дополнительная перевозка оборудования подрядчика, отсутствующего в СНБ | [19 empty] | дополнительная перевозка оборудования подрядчика, отсутствующего в СНБ
|  | Возврат материалов из текущей СНБ | [19 empty] | Возврат материалов из текущей СНБ
|  | возврат материалов из текущей СНБ без учета дополнительной перевозки | [19 empty] | возврат материалов из текущей СНБ без учета дополнительной перевозки
|  | возврат дополнительной перевозки материалов из текущей СНБ | [19 empty] | возврат дополнительной перевозки материалов из текущей СНБ
|  | Возврат материалов, отсутствующих в СНБ | [19 empty] | Возврат материалов, отсутствующих в СНБ
|  | возврат материалов, отсутствующих в СНБ без учета дополнительной перевозки | [19 empty] | возврат материалов, отсутствующих в СНБ без учета дополнительной перевозки
|  | возврат дополнительной перевозки материалов, отсутствующих в СНБ | [19 empty] | возврат дополнительной перевозки материалов, отсутствующих в СНБ
|  | Всего возврат материалов | [19 empty] | Всего возврат материалов
|  | Возврат оборудования из текущей СНБ | [19 empty] | Возврат оборудования из текущей СНБ
|  | возврат оборудования из текущей СНБ без учета дополнительной перевозки | [19 empty] | возврат оборудования из текущей СНБ без учета дополнительной перевозки
|  | возврат дополнительной перевозки оборудования из текущей СНБ | [19 empty] | возврат дополнительной перевозки оборудования из текущей СНБ
|  | Возврат оборудования, отсутствующего в СНБ | [19 empty] | Возврат оборудования, отсутствующего в СНБ
|  | возврат оборудования, отсутствующего в СНБ без учета дополнительной перевозки | [19 empty] | возврат оборудования, отсутствующего в СНБ без учета дополнительной перевозки
|  | возврат дополнительной перевозки оборудования, отсутствующего в СНБ | [19 empty] | возврат дополнительной перевозки оборудования, отсутствующего в СНБ
|  | Всего возврат оборудования | [19 empty] | Всего возврат оборудования
Раздел 11. Обогрев водосточной системы | [13 empty] | Раздел 11. Обогрев водосточной системы
212 | ГЭСНм 11-03-001-01 | Приборы, устанавливаемые на металлоконструкциях, щитах и пультах, масса: до 5 кг | шт | 3 |  | 3
Объём: 1+1+1
| 1 | ОТ | чел.-ч |  |  | 1.56 |  |  |  |  | 664.42
| 1-100-42 | Средний разряд работы 4,2 | чел.-ч | 0.52 |  | 1.56 |  |  | 425.91 |  | 664.42
Объём: (3,0)*0,52
| 4 | М | [8 empty] | 19.96
| 01.7.15.03-0031 | Болты стальные оцинкованные с шестигранной головкой и оцинкованной шестигранной гайкой, диаметр резьбы болта и гайки М6, длина болта 12-60 мм | кг | 0.035 |  | 0.105 | 154.58 | 1.23 | 190.13 |  | 19.96
Объём: (3,0)*0,035
|  | Итого прямые затраты | [8 empty] | 684.38
212.1 | 421/пр_2020_п.75_пп.а | Сметная стоимость вспомогательных ненормируемых материальных ресурсов, не учтенная в сметной норме, 2% | % | 2 |  | 2 |  |  |  |  | 13.29
|  | ФОТ | [8 empty] | 664.42
| Пр/812-053.0-1 | НР Приборы, средства автоматизации и вычислительной техники | % | 90 |  | 90 |  |  |  |  | 597.98
| Пр/774-053.0 | СП Приборы, средства автоматизации и вычислительной техники | % | 46 |  | 46 |  |  |  |  | 305.63
|  | Всего по позиции | [6 empty] | 533.76 |  | 1601.28
213 | ТЦ_63.4.00.00_39_7704844420_05.05.2025_01_130.1 | Датчик температуры TST01-3,0-С | шт | 1 |  | 1 |  |  | 1664 |  | 1664
Формула ценообразования: 1664
|  | Всего по позиции | [6 empty] | 1664 |  | 1664
214 | ТЦ_63.4.00.00_39_7704844420_05.05.2025_01_131.1 | Датчик осадков с кронштейном TCP02-20 | шт | 1 |  | 1 |  |  | 6378.5 |  | 6378.5
Формула ценообразования: 6378,5
|  | Всего по позиции | [6 empty] | 6378.5 |  | 6378.5
215 | ТЦ_63.4.00.00_39_7704844420_05.05.2025_01_132.1 | Датчик воды TSW01-15,0 | шт | 1 |  | 1 |  |  | 2915.5 |  | 2915.5
Формула ценообразования: 2915,5
|  | Всего по позиции | [6 empty] | 2915.5 |  | 2915.5
216 | ГЭСНм 10-08-019-01 | Коробка ответвительная на стене | шт | 6 |  | 6
| 1 | ОТ | чел.-ч |  |  | 3 |  |  |  |  | 1259.22
| 1-100-41 | Средний разряд работы 4,1 | чел.-ч | 0.5 |  | 3 |  |  | 419.74 |  | 1259.22
Объём: (6,0)*0,5
| 4 | М | [8 empty] | 16.85
| 01.7.15.14-0165 | Шурупы самонарезающие стальные с полукруглой головкой и прямым шлицем, остроконечные, диаметр 4 мм, длина 40 мм | т | 1e-05 |  | 6e-05 | 99190.96 | 1.35 | 133907.8 |  | 8.03
Объём: (6,0)*0,00001
| 03.1.01.01-0002 | Гипс строительный Г-3 | т | 5e-05 |  | 0.0003 | 4338.27 | 2.15 | 9327.28 |  | 2.8
Объём: (6,0)*0,00005
| 08.3.03.05-0013 | Проволока стальная низкоуглеродистая оцинкованная разного назначения, диаметр 1,6 мм | т | 1e-05 |  | 6e-05 | 87245.7 | 1.15 | 100332.56 |  | 6.02
Объём: (6,0)*0,00001
|  | Итого прямые затраты | [8 empty] | 1276.07
216.1 | 421/пр_2020_п.75_пп.а | Сметная стоимость вспомогательных ненормируемых материальных ресурсов, не учтенная в сметной норме, 2% | % | 2 |  | 2 |  |  |  |  | 25.18
|  | ФОТ | [8 empty] | 1259.22
| Пр/812-051.1-1 | НР Оборудование связи: прокладка и монтаж сетей связи | % | 90 |  | 90 |  |  |  |  | 1133.3
| Пр/774-051.1 | СП Оборудование связи: прокладка и монтаж сетей связи | % | 46 |  | 46 |  |  |  |  | 579.24
|  | Всего по позиции | [6 empty] | 502.3 |  | 3013.79
217 | ТЦ_20.5.02.09_39_7704844420_05.05.2025_01_133.1 | Соединительная коробка РТВ | шт | 6 |  | 6 |  |  | 18145 |  | 108870
Формула ценообразования: 18145
|  | Всего по позиции | [6 empty] | 18145 |  | 108870
218 | ГЭСНм 08-02-147-10 | Кабель до 35 кВ по установленным конструкциям и лоткам с креплением по всей длине, масса 1 м кабеля: до 1 кг | 100 м | 1.86 |  | 1.86
| 1 | ОТ | чел.-ч |  |  | 26.1888 |  |  |  |  | 10588.39
| 1-100-38 | Средний разряд работы 3,8 | чел.-ч | 14.08 |  | 26.1888 |  |  | 404.31 |  | 10588.39
Объём: (1,86)*14,08
| 2 | ЭМ | [8 empty] | 994.69
|  | ОТм(ЗТм) | чел.-ч |  |  | 0.744 |  |  |  |  | 360.5
| 91.05.05-015 | Краны на автомобильном ходу, грузоподъемность 16 т | маш.-ч | 0.2 |  | 0.372 |  |  | 1726.36 |  | 642.21
Объём: (1,86)*0,2
| 4-100-060 | Средний разряд машиниста 6,0 | чел.-ч | 0.2 |  | 0.372 |  |  | 555.53 |  | 206.66
Объём: (0,372)*1
| 91.06.01-003 | Домкраты гидравлические, грузоподъемность 63-100 т | маш.-ч | 3.34 |  | 6.2124 |  |  | 2.89 |  | 17.95
Объём: (1,86)*3,34
| 91.06.03-061 | Лебедки электрические тяговым усилием до 12,26 кН (1,25 т) | маш.-ч | 3.34 |  | 6.2124 | 8.84 | 1.36 | 12.02 |  | 74.67
Объём: (1,86)*3,34
| 91.14.02-001 | Автомобили бортовые, грузоподъемность до 5 т | маш.-ч | 0.2 |  | 0.372 |  |  | 698.54 |  | 259.86
Объём: (1,86)*0,2
| 4-100-040 | Средний разряд машиниста 4,0 | чел.-ч | 0.2 |  | 0.372 |  |  | 413.56 |  | 153.84
Объём: (0,372)*1
| 4 | М | [8 empty] | 1043.15
| 01.7.06.07-0002 | Ленты монтажные из пластмассы для бандажирования проводов, скрепляются пластмассовыми кнопками, ширина 10 мм | 10 м | 0.245 |  | 0.4557 | 37.71 | 1.62 | 61.09 |  | 27.84
Объём: (1,86)*0,245
| 01.7.15.14-0165 | Шурупы самонарезающие стальные с полукруглой головкой и прямым шлицем, остроконечные, диаметр 4 мм, длина 40 мм | т | 0.00062 |  | 0.0011532 | 99190.96 | 1.35 | 133907.8 |  | 154.42
Объём: (1,86)*0,00062
| 10.3.02.03-0011 | Припои оловянно-свинцовые бессурьмянистые, марка ПОС30 | кг | 0.25 |  | 0.465 | 931.11 | 1.62 | 1508.4 |  | 701.41
Объём: (1,86)*0,25
| 14.4.03.03-0002 | Лак битумный БТ-123 | т | 0.00072 |  | 0.0013392 | 82698.14 | 1.44 | 119085.32 |  | 159.48
Объём: (1,86)*0,00072
|  | Итого прямые затраты | [8 empty] | 12986.73
218.1 | 421/пр_2020_п.75_пп.а | Сметная стоимость вспомогательных ненормируемых материальных ресурсов, не учтенная в сметной норме, 2% | % | 2 |  | 2 |  |  |  |  | 211.77
|  | ФОТ | [8 empty] | 10948.89
| Пр/812-049.3-1 | НР Электротехнические установки на других объектах | % | 97 |  | 97 |  |  |  |  | 10620.42
| Пр/774-049.3 | СП Электротехнические установки на других объектах | % | 51 |  | 51 |  |  |  |  | 5583.93
|  | Всего по позиции | [6 empty] | 15807.98 |  | 29402.85
219 | ТЦ_21.2.03.09_39_7704844420_05.05.2025_01_134.1 | Саморегулирующийся греющий кабель, 33Вт/м, 33ТСК-РВ | м | 189.72 |  | 189.72 |  |  | 400 |  | 75888
Формула ценообразования: 400
Объём: 186*1,02
|  | Всего по позиции | [6 empty] | 400 |  | 75888
220 | ТЦ_20.1.02.19_39_7704844420_05.05.2025_01_135.1 | Трос стальной в полиэтиленовой оболочке, d3мм | м | 46.35 |  | 46.35 |  |  | 16.5 |  | 764.78
Формула ценообразования: 16,5
Объём: 45,0*1,03
|  | Всего по позиции | [6 empty] | 16.5 |  | 764.78
221 | ТЦ_20.2.08.09_39_7704844420_05.05.2025_01_136.1 | Полоса крепёжная, 1250х150х15, 1,5х15Ц | шт | 9 |  | 9 |  |  | 107.5 |  | 967.5
Формула ценообразования: 107,5
|  | Всего по позиции | [6 empty] | 107.5 |  | 967.5
222 | ТЦ_20.1.01.14_39_7704844420_05.05.2025_01_137.1 | Зажим крепежный СР/Т.1-25 Ц | шт | 85 |  | 85 |  |  | 66.5 |  | 5652.5
Формула ценообразования: 66,5
|  | Всего по позиции | [6 empty] | 66.5 |  | 5652.5
223 | ТЦ_20.1.01.14_39_7704844420_05.05.2025_01_138.1 | Зажим крепежный СР.2-50 | шт | 330 |  | 330 |  |  | 68.5 |  | 22605
Формула ценообразования: 68,5
|  | Всего по позиции | [6 empty] | 68.5 |  | 22605
224 | ТЦ_20.2.08.09_39_7704844420_05.05.2025_01_139.1 | Полоса крепёжная 1000х0,5х15, 0,5х15 мм Ц | шт | 15 |  | 15 |  |  | 57.5 |  | 862.5
Формула ценообразования: 57,5
|  | Всего по позиции | [6 empty] | 57.5 |  | 862.5
225 | ТЦ_08.1.02.03_39_7704844420_05.05.2025_01_140.1 | Решетка защитная ТС.07/К-90 | шт | 9 |  | 9 |  |  | 157.5 |  | 1417.5
Формула ценообразования: 157,5
|  | Всего по позиции | [6 empty] | 157.5 |  | 1417.5
|  | Итого прямые по всем-всем позициям | [6 empty] | 1381.96 |  | 243183.2 | [10 empty] | Итого прямые по всем-всем позициям
|  | Итого прямые затраты по разделу 11. Обогрев водосточной системы | [8 empty] | 232225.2 | [10 empty] | Итого прямые затраты по разделу 11. Обогрев водосточной системы
|  | в том числе | [19 empty] | в том числе
|  | оплата труда (ОТ) | [8 empty] | 12512.03 | [10 empty] | оплата труда (ОТ)
|  | эксплуатация машин и механизмов | [8 empty] | 994.69 | [10 empty] | эксплуатация машин и механизмов
|  | оплата труда машинистов (ОТм) | [8 empty] | 360.5 | [10 empty] | оплата труда машинистов (ОТм)
|  | материальные ресурсы | [8 empty] | 218357.98 | [10 empty] | материальные ресурсы
|  | Итого ФОТ | [8 empty] | 12872.53 | [10 empty] | Итого ФОТ
|  | Итого накладные расходы | [8 empty] | 12351.7 | [10 empty] | Итого накладные расходы
|  | Итого сметная прибыль | [8 empty] | 6468.8 | [10 empty] | Итого сметная прибыль
|  | Итого оборудование | [8 empty] | 10958 | [10 empty] | Итого оборудование
|  | Итого по разделу 11. Обогрев водосточной системы | [8 empty] | 262003.7 | [10 empty] | Итого по разделу 11. Обогрев водосточной системы
|  | Справочно | [19 empty] | Справочно
|  | материальные ресурсы, отсутствующие в ФРСН | [8 empty] | 217027.78 | [10 empty] | материальные ресурсы, отсутствующие в ФРСН
|  | оборудование, отсутствующее в ФРСН | [8 empty] | 10958 | [10 empty] | оборудование, отсутствующее в ФРСН
|  | затраты труда рабочих |  |  |  | 30.7488 | [15 empty] | затраты труда рабочих
|  | затраты труда машинистов |  |  |  | 0.744 | [15 empty] | затраты труда машинистов
|  | ИТОГИ ПО РАЗДЕЛУ | [19 empty] | ИТОГИ ПО РАЗДЕЛУ
|  | ВСЕГО строительные работы | [19 empty] | ВСЕГО строительные работы
|  | строительные работы без учета перевозки | [19 empty] | строительные работы без учета перевозки
|  | прямые затраты | [19 empty] | прямые затраты
|  | оплата труда (ОТ) | [19 empty] | оплата труда (ОТ)
|  | эксплуатация машин и механизмов | [19 empty] | эксплуатация машин и механизмов
|  | оплата труда машинистов (ОТм) | [19 empty] | оплата труда машинистов (ОТм)
|  | материальные ресурсы | [19 empty] | материальные ресурсы
|  | перевозка | [19 empty] | перевозка
|  | ФОТ | [19 empty] | ФОТ
|  | накладные расходы | [19 empty] | накладные расходы
|  | сметная прибыль | [19 empty] | сметная прибыль
|  | ВСЕГО монтажные работы | [8 empty] | 251045.7 | [10 empty] | ВСЕГО монтажные работы
|  | монтажные работы без учета перевозки | [8 empty] | 251045.7 | [10 empty] | монтажные работы без учета перевозки
|  | в том числе | [19 empty] | в том числе
|  | прямые затраты | [8 empty] | 232225.2 | [10 empty] | прямые затраты
|  | в том числе | [19 empty] | в том числе
|  | оплата труда (ОТ) | [8 empty] | 12512.03 | [10 empty] | оплата труда (ОТ)
|  | эксплуатация машин и механизмов | [8 empty] | 994.69 | [10 empty] | эксплуатация машин и механизмов
|  | оплата труда машинистов (ОТм) | [8 empty] | 360.5 | [10 empty] | оплата труда машинистов (ОТм)
|  | материальные ресурсы | [8 empty] | 218357.98 | [10 empty] | материальные ресурсы
|  | перевозка | [19 empty] | перевозка
|  | ФОТ | [8 empty] | 12872.53 | [10 empty] | ФОТ
|  | накладные расходы | [8 empty] | 12351.7 | [10 empty] | накладные расходы
|  | сметная прибыль | [8 empty] | 6468.8 | [10 empty] | сметная прибыль
|  | ВСЕГО оборудование | [8 empty] | 10958 | [10 empty] | ВСЕГО оборудование
|  | в том числе | [19 empty] | в том числе
|  | оборудование без учета дополнительной перевозки | [8 empty] | 10958 | [10 empty] | оборудование без учета дополнительной перевозки
|  | дополнительная перевозка оборудования | [19 empty] | дополнительная перевозка оборудования
|  | ВСЕГО прочие затраты | [19 empty] | ВСЕГО прочие затраты
|  | прочие затраты | [19 empty] | прочие затраты
|  | прочие работы | [19 empty] | прочие работы
|  | пусконаладочные работы без учета перевозки | [19 empty] | пусконаладочные работы без учета перевозки
|  | прямые затраты | [19 empty] | прямые затраты
|  | оплата труда (ОТ) | [19 empty] | оплата труда (ОТ)
|  | эксплуатация машин и механизмов | [19 empty] | эксплуатация машин и механизмов
|  | оплата труда машинистов (ОТм) | [19 empty] | оплата труда машинистов (ОТм)
|  | материальные ресурсы | [19 empty] | материальные ресурсы
|  | перевозка | [19 empty] | перевозка
|  | ФОТ | [19 empty] | ФОТ
|  | накладные расходы | [19 empty] | накладные расходы
|  | сметная прибыль | [19 empty] | сметная прибыль
|  | ВСЕГО по РАЗДЕЛУ | [8 empty] | 262003.7 | [10 empty] | ВСЕГО по РАЗДЕЛУ
|  | Всего по РАЗДЕЛУ СМР+ПНР+перевозка | [8 empty] | 251045.7 | [10 empty] | Всего по РАЗДЕЛУ СМР+ПНР+перевозка
|  | в том числе | [19 empty] | в том числе
|  | Всего прямые затраты | [8 empty] | 232225.2 | [10 empty] | Всего прямые затраты
|  | в том числе | [19 empty] | в том числе
|  | оплата труда (ОТ) | [8 empty] | 12512.03 | [10 empty] | оплата труда (ОТ)
|  | эксплуатация машин и механизмов | [8 empty] | 994.69 | [10 empty] | эксплуатация машин и механизмов
|  | оплата труда машинистов (ОТм) | [8 empty] | 360.5 | [10 empty] | оплата труда машинистов (ОТм)
|  | материальные ресурсы | [8 empty] | 218357.98 | [10 empty] | материальные ресурсы
|  | перевозка | [19 empty] | перевозка
|  | Всего ФОТ | [8 empty] | 12872.53 | [10 empty] | Всего ФОТ
|  | Всего накладные расходы | [8 empty] | 12351.7 | [10 empty] | Всего накладные расходы
|  | Всего сметная прибыль | [8 empty] | 6468.8 | [10 empty] | Всего сметная прибыль
|  | Всего оборудование | [8 empty] | 10958 | [10 empty] | Всего оборудование
|  | Всего прочие затраты | [19 empty] | Всего прочие затраты
|  | Справочно | [19 empty] | Справочно
|  | материальные ресурсы из текущей СНБ (проверка) | [8 empty] | 1330.2 | [10 empty] | материальные ресурсы из текущей СНБ (проверка)
|  | материальные ресурсы, отсутствующие в ФРСН | [8 empty] | 217027.78 | [10 empty] | материальные ресурсы, отсутствующие в ФРСН
|  | оборудование из текущей СНБ (проверка) | [19 empty] | оборудование из текущей СНБ (проверка)
|  | оборудование, отсутствующее в ФРСН | [8 empty] | 10958 | [10 empty] | оборудование, отсутствующее в ФРСН
|  | затраты труда рабочих |  |  |  | 30.7488 | [15 empty] | затраты труда рабочих
|  | затраты труда машинистов |  |  |  | 0.744 | [15 empty] | затраты труда машинистов
|  | Нормативные затраты труда | [8 empty] | 31.4928 | [10 empty] | Нормативные затраты труда
|  | стоимость пусконаладочных работ "вхолостую" | [19 empty] | стоимость пусконаладочных работ "вхолостую"
|  | стоимость пусконаладочных работ "под нагрузкой" | [19 empty] | стоимость пусконаладочных работ "под нагрузкой"
|  | Строительные работы - ОТ | [19 empty] | Строительные работы - ОТ
|  | Строительные работы - ЭМ | [19 empty] | Строительные работы - ЭМ
|  | Строительные работы - ОТм | [19 empty] | Строительные работы - ОТм
|  | Строительные работы - МР | [19 empty] | Строительные работы - МР
|  | Строительные работы - ФОТ | [19 empty] | Строительные работы - ФОТ
|  | Строительные работы - НР | [19 empty] | Строительные работы - НР
|  | Строительные работы - СП | [19 empty] | Строительные работы - СП
|  | Строительные работы - Материальные ресурсы, отсутствующие в ФРСН (прайсовые) | [19 empty] | Строительные работы - Материальные ресурсы, отсутствующие в ФРСН (прайсовые)
|  | Строительные работы - Независимая перевозка | [19 empty] | Строительные работы - Независимая перевозка
|  | Строительные работы - Прямые затраты | [19 empty] | Строительные работы - Прямые затраты
|  | Строительные работы - Затраты труда рабочих | [19 empty] | Строительные работы - Затраты труда рабочих
|  | Строительные работы - Затраты труда машинистов | [19 empty] | Строительные работы - Затраты труда машинистов
|  | Строительные работы - Затраты труда всего (рабочих и машинистов) | [19 empty] | Строительные работы - Затраты труда всего (рабочих и машинистов)
|  | Монтажные работы - ОТ | [8 empty] | 12512.03 | [10 empty] | Монтажные работы - ОТ
|  | Монтажные работы - ЭМ | [8 empty] | 994.69 | [10 empty] | Монтажные работы - ЭМ
|  | Монтажные работы - ОТм | [8 empty] | 360.5 | [10 empty] | Монтажные работы - ОТм
|  | Монтажные работы - МР | [8 empty] | 218357.98 | [10 empty] | Монтажные работы - МР
|  | Монтажные работы - ФОТ | [8 empty] | 12872.53 | [10 empty] | Монтажные работы - ФОТ
|  | Монтажные работы - НР | [8 empty] | 12351.7 | [10 empty] | Монтажные работы - НР
|  | Монтажные работы - СП | [8 empty] | 6468.8 | [10 empty] | Монтажные работы - СП
|  | Монтажные работы - Материальные ресурсы, отсутствующие в ФРСН (прайсовые) | [8 empty] | 217027.78 | [10 empty] | Монтажные работы - Материальные ресурсы, отсутствующие в ФРСН (прайсовые)
|  | Монтажные работы - Независимая перевозка | [19 empty] | Монтажные работы - Независимая перевозка
|  | Монтажные работы - Прямые затраты | [8 empty] | 232225.2 | [10 empty] | Монтажные работы - Прямые затраты
|  | Монтажные работы - Затраты труда рабочих | [8 empty] | 30.7488 | [10 empty] | Монтажные работы - Затраты труда рабочих
|  | Монтажные работы - Затраты труда машинистов | [8 empty] | 0.744 | [10 empty] | Монтажные работы - Затраты труда машинистов
|  | Монтажные работы - Затраты труда всего (рабочих и машинистов) | [8 empty] | 31.4928 | [10 empty] | Монтажные работы - Затраты труда всего (рабочих и машинистов)
|  | Пусконаладочные работы - ОТ | [19 empty] | Пусконаладочные работы - ОТ
|  | Пусконаладочные работы - ЭМ | [19 empty] | Пусконаладочные работы - ЭМ
|  | Пусконаладочные работы - ОТм | [19 empty] | Пусконаладочные работы - ОТм
|  | Пусконаладочные работы - МР | [19 empty] | Пусконаладочные работы - МР
|  | Пусконаладочные работы - ФОТ | [19 empty] | Пусконаладочные работы - ФОТ
|  | Пусконаладочные работы - НР | [19 empty] | Пусконаладочные работы - НР
|  | Пусконаладочные работы - СП | [19 empty] | Пусконаладочные работы - СП
|  | Пусконаладочные работы - Материальные ресурсы, отсутствующие в ФРСН (прайсовые) | [19 empty] | Пусконаладочные работы - Материальные ресурсы, отсутствующие в ФРСН (прайсовые)
|  | Пусконаладочные работы - Независимая перевозка | [19 empty] | Пусконаладочные работы - Независимая перевозка
|  | Пусконаладочные работы - Прямые затраты | [19 empty] | Пусконаладочные работы - Прямые затраты
|  | Пусконаладочные работы - Затраты труда рабочих | [19 empty] | Пусконаладочные работы - Затраты труда рабочих
|  | Пусконаладочные работы - Затраты труда машинистов | [19 empty] | Пусконаладочные работы - Затраты труда машинистов
|  | Пусконаладочные работы - Затраты труда всего (рабочих и машинистов) | [19 empty] | Пусконаладочные работы - Затраты труда всего (рабочих и машинистов)
|  | Всего - ОТ | [8 empty] | 12512.03 | [10 empty] | Всего - ОТ
|  | Всего - ЭМ | [8 empty] | 994.69 | [10 empty] | Всего - ЭМ
|  | Всего - ОТм | [8 empty] | 360.5 | [10 empty] | Всего - ОТм
|  | Всего - МР | [8 empty] | 218357.98 | [10 empty] | Всего - МР
|  | Всего - Независимая перевозка | [19 empty] | Всего - Независимая перевозка
|  | Всего - НР | [8 empty] | 12351.7 | [10 empty] | Всего - НР
|  | Всего - СП | [8 empty] | 6468.8 | [10 empty] | Всего - СП
|  | Всего - ФОТ | [8 empty] | 12872.53 | [10 empty] | Всего - ФОТ
|  | Всего - Прямые затраты | [8 empty] | 232225.2 | [10 empty] | Всего - Прямые затраты
|  | Всего - Итоговая сметная стоимость (без учета перевозки) | [8 empty] | 251045.7 | [10 empty] | Всего - Итоговая сметная стоимость (без учета перевозки)
|  | 3 | [19 empty] | 3
|  | Материалы заказчика из текущей СНБ | [19 empty] | Материалы заказчика из текущей СНБ
|  | материалы заказчика из текущей СНБ без учета дополнительной перевозки | [19 empty] | материалы заказчика из текущей СНБ без учета дополнительной перевозки
|  | дополнительная перевозка материалов заказчика из текущей СНБ | [19 empty] | дополнительная перевозка материалов заказчика из текущей СНБ
|  | Материалы заказчика, отсутствующие в СНБ | [19 empty] | Материалы заказчика, отсутствующие в СНБ
|  | материалы заказчика, отсутствующие в СНБ без учета дополнительной перевозки | [19 empty] | материалы заказчика, отсутствующие в СНБ без учета дополнительной перевозки
|  | дополнительная перевозка материалов заказчика, отсутствующих в СНБ | [19 empty] | дополнительная перевозка материалов заказчика, отсутствующих в СНБ
|  | Материалы подрядчика из текущей СНБ | [19 empty] | Материалы подрядчика из текущей СНБ
|  | материалы подрядчика из текущей СНБ без учета дополнительной перевозки | [19 empty] | материалы подрядчика из текущей СНБ без учета дополнительной перевозки
|  | дополнительная перевозка материалов подрядчика из текущей СНБ | [19 empty] | дополнительная перевозка материалов подрядчика из текущей СНБ
|  | Материалы подрядчика, отсутствующие в СНБ | [19 empty] | Материалы подрядчика, отсутствующие в СНБ
|  | материалы подрядчика, отсутствующие в СНБ без учета дополнительной перевозки | [19 empty] | материалы подрядчика, отсутствующие в СНБ без учета дополнительной перевозки
|  | дополнительная перевозка материалов подрядчика, отсутствующих в СНБ | [19 empty] | дополнительная перевозка материалов подрядчика, отсутствующих в СНБ
|  | Оборудование заказчика из текущей СНБ | [19 empty] | Оборудование заказчика из текущей СНБ
|  | оборудование заказчика из текущей СНБ без учета дополнительной перевозки | [19 empty] | оборудование заказчика из текущей СНБ без учета дополнительной перевозки
|  | дополнительная перевозка оборудования заказчика из текущей СНБ | [19 empty] | дополнительная перевозка оборудования заказчика из текущей СНБ
|  | Оборудование заказчика, отсутствующее в СНБ | [19 empty] | Оборудование заказчика, отсутствующее в СНБ
|  | оборудование заказчика, отсутствующее в СНБ без учета дополнительной перевозки | [19 empty] | оборудование заказчика, отсутствующее в СНБ без учета дополнительной перевозки
|  | дополнительная перевозка оборудования заказчика, отсутствующего в СНБ | [19 empty] | дополнительная перевозка оборудования заказчика, отсутствующего в СНБ
|  | Оборудование подрядчика из текущей СНБ | [19 empty] | Оборудование подрядчика из текущей СНБ
|  | оборудование подрядчика из текущей СНБ без учета дополнительной перевозки | [19 empty] | оборудование подрядчика из текущей СНБ без учета дополнительной перевозки
|  | дополнительная перевозка оборудования подрядчика из текущей СНБ | [19 empty] | дополнительная перевозка оборудования подрядчика из текущей СНБ
|  | Оборудование подрядчика, отсутствующее в СНБ | [19 empty] | Оборудование подрядчика, отсутствующее в СНБ
|  | оборудование подрядчика, отсутствующее в СНБ без учета дополнительной перевозки | [19 empty] | оборудование подрядчика, отсутствующее в СНБ без учета дополнительной перевозки
|  | дополнительная перевозка оборудования подрядчика, отсутствующего в СНБ | [19 empty] | дополнительная перевозка оборудования подрядчика, отсутствующего в СНБ
|  | Возврат материалов из текущей СНБ | [19 empty] | Возврат материалов из текущей СНБ
|  | возврат материалов из текущей СНБ без учета дополнительной перевозки | [19 empty] | возврат материалов из текущей СНБ без учета дополнительной перевозки
|  | возврат дополнительной перевозки материалов из текущей СНБ | [19 empty] | возврат дополнительной перевозки материалов из текущей СНБ
|  | Возврат материалов, отсутствующих в СНБ | [19 empty] | Возврат материалов, отсутствующих в СНБ
|  | возврат материалов, отсутствующих в СНБ без учета дополнительной перевозки | [19 empty] | возврат материалов, отсутствующих в СНБ без учета дополнительной перевозки
|  | возврат дополнительной перевозки материалов, отсутствующих в СНБ | [19 empty] | возврат дополнительной перевозки материалов, отсутствующих в СНБ
|  | Всего возврат материалов | [19 empty] | Всего возврат материалов
|  | Возврат оборудования из текущей СНБ | [19 empty] | Возврат оборудования из текущей СНБ
|  | возврат оборудования из текущей СНБ без учета дополнительной перевозки | [19 empty] | возврат оборудования из текущей СНБ без учета дополнительной перевозки
|  | возврат дополнительной перевозки оборудования из текущей СНБ | [19 empty] | возврат дополнительной перевозки оборудования из текущей СНБ
|  | Возврат оборудования, отсутствующего в СНБ | [19 empty] | Возврат оборудования, отсутствующего в СНБ
|  | возврат оборудования, отсутствующего в СНБ без учета дополнительной перевозки | [19 empty] | возврат оборудования, отсутствующего в СНБ без учета дополнительной перевозки
|  | возврат дополнительной перевозки оборудования, отсутствующего в СНБ | [19 empty] | возврат дополнительной перевозки оборудования, отсутствующего в СНБ
|  | Всего возврат оборудования | [19 empty] | Всего возврат оборудования
Раздел 12. Заземление и молниезащита | [13 empty] | Раздел 12. Заземление и молниезащита
| Земляные работы | [21 empty] | Земляные работы
226 | ГЭСН 01-02-057-02 | Разработка грунта вручную в траншеях глубиной до 2 м без креплений с откосами, группа грунтов: 2 | 100 м3 | 0.34 |  | 0.34
| 1 | ОТ | чел.-ч |  |  | 52.36 |  |  |  |  | 17614.43
| 1-100-20 | Средний разряд работы 2,0 | чел.-ч | 154 |  | 52.36 |  |  | 336.41 |  | 17614.43
Объём: (0,34)*154
|  | Итого прямые затраты | [8 empty] | 17614.43
|  | ФОТ | [8 empty] | 17614.43
| Пр/812-001.2-1 | НР Земляные работы, выполняемые ручным способом | % | 89 |  | 89 |  |  |  |  | 15676.84
| Пр/774-001.2 | СП Земляные работы, выполняемые ручным способом | % | 40 |  | 40 |  |  |  |  | 7045.77
|  | Всего по позиции | [6 empty] | 118638.35 |  | 40337.04
227 | ГЭСН 01-02-061-01 | Засыпка вручную траншей, пазух котлованов и ям, группа грунтов: 1 | 100 м3 | 0.34 |  | 0.34
Объём: 12+22
| 1 | ОТ | чел.-ч |  |  | 30.09 |  |  |  |  | 9704.63
| 1-100-15 | Средний разряд работы 1,5 | чел.-ч | 88.5 |  | 30.09 |  |  | 322.52 |  | 9704.63
Объём: (0,34)*88,5
|  | Итого прямые затраты | [8 empty] | 9704.63
|  | ФОТ | [8 empty] | 9704.63
| Пр/812-001.2-1 | НР Земляные работы, выполняемые ручным способом | % | 89 |  | 89 |  |  |  |  | 8637.12
| Пр/774-001.2 | СП Земляные работы, выполняемые ручным способом | % | 40 |  | 40 |  |  |  |  | 3881.85
|  | Всего по позиции | [6 empty] | 65363.53 |  | 22223.6
| Монтажные работы | [21 empty] | Монтажные работы
228 | ГЭСНм 08-02-472-08 | Проводник заземляющий открыто по строительным основаниям: из круглой стали диаметром 8 мм | 100 м | 4 |  | 4
| 1 | ОТ | чел.-ч |  |  | 70 |  |  |  |  | 28301.7
| 1-100-38 | Средний разряд работы 3,8 | чел.-ч | 17.5 |  | 70 |  |  | 404.31 |  | 28301.7
Объём: (4,0)*17,5
| 2 | ЭМ | [8 empty] | 1390.11
|  | ОТм(ЗТм) | чел.-ч |  |  | 0.8 |  |  |  |  | 387.63
| 91.05.05-015 | Краны на автомобильном ходу, грузоподъемность 16 т | маш.-ч | 0.1 |  | 0.4 |  |  | 1726.36 |  | 690.54
Объём: (4,0)*0,1
| 4-100-060 | Средний разряд машиниста 6,0 | чел.-ч | 0.1 |  | 0.4 |  |  | 555.53 |  | 222.21
Объём: (0,4)*1
| 91.14.02-001 | Автомобили бортовые, грузоподъемность до 5 т | маш.-ч | 0.1 |  | 0.4 |  |  | 698.54 |  | 279.42
Объём: (4,0)*0,1
| 4-100-040 | Средний разряд машиниста 4,0 | чел.-ч | 0.1 |  | 0.4 |  |  | 413.56 |  | 165.42
Объём: (0,4)*1
| 91.17.04-233 | Аппараты сварочные для ручной дуговой сварки, сварочный ток до 350 А | маш.-ч | 2.9 |  | 11.6 |  |  | 36.22 |  | 420.15
Объём: (4,0)*2,9
| 4 | М | [8 empty] | 11198.93
| 01.7.11.07-0227 | Электроды сварочные для сварки низколегированных и углеродистых сталей УОНИ 13/45, Э42А, диаметр 4-5 мм | кг | 0.9 |  | 3.6 | 155.63 | 1.04 | 161.86 |  | 582.7
Объём: (4,0)*0,9
| 08.3.05.02-0021 | Прокат листовой горячекатаный, марки стали Ст3сп, Ст3пс, ширина 1200-3000 мм, толщина 1-8 мм | т | 0.004 |  | 0.016 | 71131.5 | 0.87 | 61884.41 |  | 990.15
Объём: (4,0)*0,004
| 14.4.01.09-0427 | Грунтовка эпоксидная антикоррозионная с содержанием цинка для защиты металлических поверхностей, расход 0,20-0,39 кг/м2 | кг | 2 |  | 8 | 911.56 | 1.32 | 1203.26 |  | 9626.08
Объём: (4,0)*2
|  | Итого прямые затраты | [8 empty] | 41278.37
228.1 | 421/пр_2020_п.75_пп.а | Сметная стоимость вспомогательных ненормируемых материальных ресурсов, не учтенная в сметной норме, 2% | % | 2 |  | 2 |  |  |  |  | 566.03
|  | ФОТ | [8 empty] | 28689.33
| Пр/812-049.3-1 | НР Электротехнические установки на других объектах | % | 97 |  | 97 |  |  |  |  | 27828.65
| Пр/774-049.3 | СП Электротехнические установки на других объектах | % | 51 |  | 51 |  |  |  |  | 14631.56
|  | Всего по позиции | [6 empty] | 21076.15 |  | 84304.61
229 | ТЦ_08.3.04.02_39_7704844420_05.05.2025_01_141.1 | Пруток 8мм, оцинкованная сталь | м | 400 |  | 400 |  |  | 92 |  | 36800
Формула ценообразования: 92
|  | Всего по позиции | [6 empty] | 92 |  | 36800
230 | 20.1.02.15-1008 | Соединитель быстрого монтажа, диаметр проводника 8-10 мм, сталь | шт | 60 |  | 60 | 175.6 | 1.4 | 245.84 |  | 14750.4
Объём: 50+10
|  | Всего по позиции | [6 empty] | 245.84 |  | 14750.4
231 | ТЦ_20.1.02.15_39_7704844420_05.05.2025_01_142.1 | Держатель фасадный проводника круглого 6-10 мм серый, высота 38 мм, пластик с дюбелем 45 мм | шт | 75 |  | 75 |  |  | 230 |  | 17250
Формула ценообразования: 230
|  | Всего по позиции | [6 empty] | 230 |  | 17250
232 | ТЦ_20.1.02.15_39_7704844420_05.05.2025_01_143.1 | Держатель проводника круглого 6-8 мм, пластик с дюбелем 38 мм | шт | 400 |  | 400 |  |  | 62 |  | 24800
Формула ценообразования: 62
|  | Всего по позиции | [6 empty] | 62 |  | 24800
233 | ТЦ_20.1.02.15_39_7704844420_05.05.2025_01_144.1 | Держатель проводника круглого 8-10 мм для желоба водостока, оцинк. | шт | 5 |  | 5 |  |  | 266 |  | 1330
Формула ценообразования: 266
|  | Всего по позиции | [6 empty] | 266 |  | 1330
234 | ТЦ_20.1.01.15_39_7704844420_05.05.2025_01_145.1 | Зажим соединительный полоса/пруток паралельный | шт | 9 |  | 9 |  |  | 240 |  | 2160
Формула ценообразования: 240
|  | Всего по позиции | [6 empty] | 240 |  | 2160
235 | ТЦ_20.1.01.15_39_7704844420_05.05.2025_01_146.1 | Зажим заземления полоса/полоса крестообразный | шт | 9 |  | 9 |  |  | 1180 |  | 10620
Формула ценообразования: 1180
|  | Всего по позиции | [6 empty] | 1180 |  | 10620
236 | ТЦ_20.1.02.23_39_7704844420_05.05.2025_01_260.1 | Компенсатор молниеприемной сетки, алюминий | шт | 6 |  | 6 |  |  | 914 |  | 5484
Формула ценообразования: 914
|  | Всего по позиции | [6 empty] | 914 |  | 5484
237 | ГЭСН 34-02-054-01 | Устройство молниеотвода к опорам высотой: до 8,5 м | шт | 6 |  | 6
| 1 | ОТ | чел.-ч |  |  | 4.2 |  |  |  |  | 1542.53
| 1-100-30 | Средний разряд работы 3,0 | чел.-ч | 0.7 |  | 4.2 |  |  | 367.27 |  | 1542.53
Объём: (6,0)*0,7
| 4 | М | [8 empty] | 894.21
| 08.3.03.05-0020 | Проволока стальная низкоуглеродистая оцинкованная разного назначения, диаметр 6,0 мм | т | 0.00177 |  | 0.01062 | 73218.1 | 1.15 | 84200.82 |  | 894.21
Объём: (6,0)*0,00177
|  | Итого прямые затраты | [8 empty] | 2436.74
|  | ФОТ | [8 empty] | 1542.53
| Пр/812-028.0-1 | НР Сооружения связи, радиовещания и телевидения | % | 98 |  | 98 |  |  |  |  | 1511.68
| Пр/774-028.0 | СП Сооружения связи, радиовещания и телевидения | % | 58 |  | 58 |  |  |  |  | 894.67
|  | Всего по позиции | [6 empty] | 807.18 |  | 4843.09
238 | ТЦ_20.1.02.16_39_7704844420_05.05.2025_01_147.1 | Молниеотвод на утяжелителе СМу-1/1 | компл. | 6 |  | 6 |  |  | 3800 |  | 22800
Формула ценообразования: 3800
|  | Всего по позиции | [6 empty] | 3800 |  | 22800
239 | ГЭСНм 08-02-471-01 | Заземлитель вертикальный из угловой стали размером: 50х50х5 мм | 10 шт | 0.9 |  | 0.9
| 1 | ОТ | чел.-ч |  |  | 8.343 |  |  |  |  | 3373.16
| 1-100-38 | Средний разряд работы 3,8 | чел.-ч | 9.27 |  | 8.343 |  |  | 404.31 |  | 3373.16
Объём: (0,9)*9,27
| 2 | ЭМ | [8 empty] | 420.23
|  | ОТм(ЗТм) | чел.-ч |  |  | 0.306 |  |  |  |  | 148.27
| 91.05.05-015 | Краны на автомобильном ходу, грузоподъемность 16 т | маш.-ч | 0.17 |  | 0.153 |  |  | 1726.36 |  | 264.13
Объём: (0,9)*0,17
| 4-100-060 | Средний разряд машиниста 6,0 | чел.-ч | 0.17 |  | 0.153 |  |  | 555.53 |  | 85
Объём: (0,153)*1
| 91.14.02-001 | Автомобили бортовые, грузоподъемность до 5 т | маш.-ч | 0.17 |  | 0.153 |  |  | 698.54 |  | 106.88
Объём: (0,9)*0,17
| 4-100-040 | Средний разряд машиниста 4,0 | чел.-ч | 0.17 |  | 0.153 |  |  | 413.56 |  | 63.27
Объём: (0,153)*1
| 91.17.04-233 | Аппараты сварочные для ручной дуговой сварки, сварочный ток до 350 А | маш.-ч | 1.51 |  | 1.359 |  |  | 36.22 |  | 49.22
Объём: (0,9)*1,51
| 4 | М | [8 empty] | 2260.56
| 01.7.11.07-0227 | Электроды сварочные для сварки низколегированных и углеродистых сталей УОНИ 13/45, Э42А, диаметр 4-5 мм | кг | 0.65 |  | 0.585 | 155.63 | 1.04 | 161.86 |  | 94.69
Объём: (0,9)*0,65
| 14.4.01.09-0427 | Грунтовка эпоксидная антикоррозионная с содержанием цинка для защиты металлических поверхностей, расход 0,20-0,39 кг/м2 | кг | 2 |  | 1.8 | 911.56 | 1.32 | 1203.26 |  | 2165.87
Объём: (0,9)*2
|  | Итого прямые затраты | [8 empty] | 6202.22
239.1 | 421/пр_2020_п.75_пп.а | Сметная стоимость вспомогательных ненормируемых материальных ресурсов, не учтенная в сметной норме, 2% | % | 2 |  | 2 |  |  |  |  | 67.46
|  | ФОТ | [8 empty] | 3521.43
| Пр/812-049.3-1 | НР Электротехнические установки на других объектах | % | 97 |  | 97 |  |  |  |  | 3415.79
| Пр/774-049.3 | СП Электротехнические установки на других объектах | % | 51 |  | 51 |  |  |  |  | 1795.93
|  | Всего по позиции | [6 empty] | 12757.11 |  | 11481.4
240 | ТЦ_08.3.08.02_39_7704844420_05.05.2025_01_148.1 | Заземлитель из оцинкованной стали 50х50х5мм, длина 3м | шт | 9 |  | 9 |  |  | 6343 |  | 57087
Формула ценообразования: 6343
|  | Всего по позиции | [6 empty] | 6343 |  | 57087
241 | ГЭСНм 08-02-472-02 | Заземлитель горизонтальный из стали: полосовой сечением 160 мм2 | 100 м | 1.85 |  | 1.85
| 1 | ОТ | чел.-ч |  |  | 26.64 |  |  |  |  | 10770.82
| 1-100-38 | Средний разряд работы 3,8 | чел.-ч | 14.4 |  | 26.64 |  |  | 404.31 |  | 10770.82
Объём: (1,85)*14,4
| 2 | ЭМ | [8 empty] | 1078.13
|  | ОТм(ЗТм) | чел.-ч |  |  | 0.74 |  |  |  |  | 358.57
| 91.05.05-015 | Краны на автомобильном ходу, грузоподъемность 16 т | маш.-ч | 0.2 |  | 0.37 |  |  | 1726.36 |  | 638.75
Объём: (1,85)*0,2
| 4-100-060 | Средний разряд машиниста 6,0 | чел.-ч | 0.2 |  | 0.37 |  |  | 555.53 |  | 205.55
Объём: (0,37)*1
| 91.14.02-001 | Автомобили бортовые, грузоподъемность до 5 т | маш.-ч | 0.2 |  | 0.37 |  |  | 698.54 |  | 258.46
Объём: (1,85)*0,2
| 4-100-040 | Средний разряд машиниста 4,0 | чел.-ч | 0.2 |  | 0.37 |  |  | 413.56 |  | 153.02
Объём: (0,37)*1
| 91.17.04-233 | Аппараты сварочные для ручной дуговой сварки, сварочный ток до 350 А | маш.-ч | 2.7 |  | 4.995 |  |  | 36.22 |  | 180.92
Объём: (1,85)*2,7
| 4 | М | [8 empty] | 8505.81
| 01.7.11.07-0227 | Электроды сварочные для сварки низколегированных и углеродистых сталей УОНИ 13/45, Э42А, диаметр 4-5 мм | кг | 0.9 |  | 1.665 | 155.63 | 1.04 | 161.86 |  | 269.5
Объём: (1,85)*0,9
| 14.4.01.09-0427 | Грунтовка эпоксидная антикоррозионная с содержанием цинка для защиты металлических поверхностей, расход 0,20-0,39 кг/м2 | кг | 3.7 |  | 6.845 | 911.56 | 1.32 | 1203.26 |  | 8236.31
Объём: (1,85)*3,7
|  | Итого прямые затраты | [8 empty] | 20713.33
241.1 | 421/пр_2020_п.75_пп.а | Сметная стоимость вспомогательных ненормируемых материальных ресурсов, не учтенная в сметной норме, 2% | % | 2 |  | 2 |  |  |  |  | 215.42
|  | ФОТ | [8 empty] | 11129.39
| Пр/812-049.3-1 | НР Электротехнические установки на других объектах | % | 97 |  | 97 |  |  |  |  | 10795.51
| Пр/774-049.3 | СП Электротехнические установки на других объектах | % | 51 |  | 51 |  |  |  |  | 5675.99
|  | Всего по позиции | [6 empty] | 20216.35 |  | 37400.25
242 | ТЦ_08.3.07.01_39_7704844420_05.05.2025_01_261.1 | Полоса стальная оцинкованная 40х4 мм | м | 185 |  | 185 |  |  | 448 |  | 82880
Формула ценообразования: 448
|  | Всего по позиции | [6 empty] | 448 |  | 82880
|  | Итого прямые по всем-всем позициям | [6 empty] | 30493.1 |  | 374760.03 | [10 empty] | Итого прямые по всем-всем позициям
|  | Итого прямые затраты по разделу 12. Заземление и молниезащита | [8 empty] | 374760.03 | [10 empty] | Итого прямые затраты по разделу 12. Заземление и молниезащита
|  | в том числе | [19 empty] | в том числе
|  | оплата труда (ОТ) | [8 empty] | 71307.27 | [10 empty] | оплата труда (ОТ)
|  | эксплуатация машин и механизмов | [8 empty] | 2888.47 | [10 empty] | эксплуатация машин и механизмов
|  | оплата труда машинистов (ОТм) | [8 empty] | 894.47 | [10 empty] | оплата труда машинистов (ОТм)
|  | материальные ресурсы | [8 empty] | 299669.82 | [10 empty] | материальные ресурсы
|  | Итого ФОТ | [8 empty] | 72201.74 | [10 empty] | Итого ФОТ
|  | Итого накладные расходы | [8 empty] | 67865.59 | [10 empty] | Итого накладные расходы
|  | Итого сметная прибыль | [8 empty] | 33925.77 | [10 empty] | Итого сметная прибыль
|  | Итого по разделу 12. Заземление и молниезащита | [8 empty] | 476551.39 | [10 empty] | Итого по разделу 12. Заземление и молниезащита
|  | Справочно | [19 empty] | Справочно
|  | материальные ресурсы, отсутствующие в ФРСН | [8 empty] | 261211 | [10 empty] | материальные ресурсы, отсутствующие в ФРСН
|  | затраты труда рабочих |  |  |  | 191.633 | [15 empty] | затраты труда рабочих
|  | затраты труда машинистов |  |  |  | 1.846 | [15 empty] | затраты труда машинистов
|  | ИТОГИ ПО РАЗДЕЛУ | [19 empty] | ИТОГИ ПО РАЗДЕЛУ
|  | ВСЕГО строительные работы | [8 empty] | 72887.73 | [10 empty] | ВСЕГО строительные работы
|  | строительные работы без учета перевозки | [8 empty] | 72887.73 | [10 empty] | строительные работы без учета перевозки
|  | в том числе | [19 empty] | в том числе
|  | прямые затраты | [8 empty] | 35239.8 | [10 empty] | прямые затраты
|  | в том числе | [19 empty] | в том числе
|  | оплата труда (ОТ) | [8 empty] | 28861.59 | [10 empty] | оплата труда (ОТ)
|  | эксплуатация машин и механизмов | [19 empty] | эксплуатация машин и механизмов
|  | оплата труда машинистов (ОТм) | [19 empty] | оплата труда машинистов (ОТм)
|  | материальные ресурсы | [8 empty] | 6378.21 | [10 empty] | материальные ресурсы
|  | перевозка | [19 empty] | перевозка
|  | ФОТ | [8 empty] | 28861.59 | [10 empty] | ФОТ
|  | накладные расходы | [8 empty] | 25825.64 | [10 empty] | накладные расходы
|  | сметная прибыль | [8 empty] | 11822.29 | [10 empty] | сметная прибыль
|  | ВСЕГО монтажные работы | [8 empty] | 403663.66 | [10 empty] | ВСЕГО монтажные работы
|  | монтажные работы без учета перевозки | [8 empty] | 403663.66 | [10 empty] | монтажные работы без учета перевозки
|  | в том числе | [19 empty] | в том числе
|  | прямые затраты | [8 empty] | 339520.23 | [10 empty] | прямые затраты
|  | в том числе | [19 empty] | в том числе
|  | оплата труда (ОТ) | [8 empty] | 42445.68 | [10 empty] | оплата труда (ОТ)
|  | эксплуатация машин и механизмов | [8 empty] | 2888.47 | [10 empty] | эксплуатация машин и механизмов
|  | оплата труда машинистов (ОТм) | [8 empty] | 894.47 | [10 empty] | оплата труда машинистов (ОТм)
|  | материальные ресурсы | [8 empty] | 293291.61 | [10 empty] | материальные ресурсы
|  | перевозка | [19 empty] | перевозка
|  | ФОТ | [8 empty] | 43340.15 | [10 empty] | ФОТ
|  | накладные расходы | [8 empty] | 42039.95 | [10 empty] | накладные расходы
|  | сметная прибыль | [8 empty] | 22103.48 | [10 empty] | сметная прибыль
|  | ВСЕГО оборудование | [19 empty] | ВСЕГО оборудование
|  | оборудование без учета дополнительной перевозки | [19 empty] | оборудование без учета дополнительной перевозки
|  | дополнительная перевозка оборудования | [19 empty] | дополнительная перевозка оборудования
|  | ВСЕГО прочие затраты | [19 empty] | ВСЕГО прочие затраты
|  | прочие затраты | [19 empty] | прочие затраты
|  | прочие работы | [19 empty] | прочие работы
|  | пусконаладочные работы без учета перевозки | [19 empty] | пусконаладочные работы без учета перевозки
|  | прямые затраты | [19 empty] | прямые затраты
|  | оплата труда (ОТ) | [19 empty] | оплата труда (ОТ)
|  | эксплуатация машин и механизмов | [19 empty] | эксплуатация машин и механизмов
|  | оплата труда машинистов (ОТм) | [19 empty] | оплата труда машинистов (ОТм)
|  | материальные ресурсы | [19 empty] | материальные ресурсы
|  | перевозка | [19 empty] | перевозка
|  | ФОТ | [19 empty] | ФОТ
|  | накладные расходы | [19 empty] | накладные расходы
|  | сметная прибыль | [19 empty] | сметная прибыль
|  | ВСЕГО по РАЗДЕЛУ | [8 empty] | 476551.39 | [10 empty] | ВСЕГО по РАЗДЕЛУ
|  | Всего по РАЗДЕЛУ СМР+ПНР+перевозка | [8 empty] | 476551.39 | [10 empty] | Всего по РАЗДЕЛУ СМР+ПНР+перевозка
|  | в том числе | [19 empty] | в том числе
|  | Всего прямые затраты | [8 empty] | 374760.03 | [10 empty] | Всего прямые затраты
|  | в том числе | [19 empty] | в том числе
|  | оплата труда (ОТ) | [8 empty] | 71307.27 | [10 empty] | оплата труда (ОТ)
|  | эксплуатация машин и механизмов | [8 empty] | 2888.47 | [10 empty] | эксплуатация машин и механизмов
|  | оплата труда машинистов (ОТм) | [8 empty] | 894.47 | [10 empty] | оплата труда машинистов (ОТм)
|  | материальные ресурсы | [8 empty] | 299669.82 | [10 empty] | материальные ресурсы
|  | перевозка | [19 empty] | перевозка
|  | Всего ФОТ | [8 empty] | 72201.74 | [10 empty] | Всего ФОТ
|  | Всего накладные расходы | [8 empty] | 67865.59 | [10 empty] | Всего накладные расходы
|  | Всего сметная прибыль | [8 empty] | 33925.77 | [10 empty] | Всего сметная прибыль
|  | Всего оборудование | [19 empty] | Всего оборудование
|  | Всего прочие затраты | [19 empty] | Всего прочие затраты
|  | Справочно | [19 empty] | Справочно
|  | материальные ресурсы из текущей СНБ (проверка) | [8 empty] | 38458.82 | [10 empty] | материальные ресурсы из текущей СНБ (проверка)
|  | материальные ресурсы, отсутствующие в ФРСН | [8 empty] | 261211 | [10 empty] | материальные ресурсы, отсутствующие в ФРСН
|  | оборудование из текущей СНБ (проверка) | [19 empty] | оборудование из текущей СНБ (проверка)
|  | оборудование, отсутствующее в ФРСН | [19 empty] | оборудование, отсутствующее в ФРСН
|  | затраты труда рабочих |  |  |  | 191.633 | [15 empty] | затраты труда рабочих
|  | затраты труда машинистов |  |  |  | 1.846 | [15 empty] | затраты труда машинистов
|  | Нормативные затраты труда | [8 empty] | 193.479 | [10 empty] | Нормативные затраты труда
|  | стоимость пусконаладочных работ "вхолостую" | [19 empty] | стоимость пусконаладочных работ "вхолостую"
|  | стоимость пусконаладочных работ "под нагрузкой" | [19 empty] | стоимость пусконаладочных работ "под нагрузкой"
|  | Строительные работы - ОТ | [8 empty] | 28861.59 | [10 empty] | Строительные работы - ОТ
|  | Строительные работы - ЭМ | [19 empty] | Строительные работы - ЭМ
|  | Строительные работы - ОТм | [19 empty] | Строительные работы - ОТм
|  | Строительные работы - МР | [8 empty] | 6378.21 | [10 empty] | Строительные работы - МР
|  | Строительные работы - ФОТ | [8 empty] | 28861.59 | [10 empty] | Строительные работы - ФОТ
|  | Строительные работы - НР | [8 empty] | 25825.64 | [10 empty] | Строительные работы - НР
|  | Строительные работы - СП | [8 empty] | 11822.29 | [10 empty] | Строительные работы - СП
|  | Строительные работы - Материальные ресурсы, отсутствующие в ФРСН (прайсовые) | [8 empty] | 5484 | [10 empty] | Строительные работы - Материальные ресурсы, отсутствующие в ФРСН (прайсовые)
|  | Строительные работы - Независимая перевозка | [19 empty] | Строительные работы - Независимая перевозка
|  | Строительные работы - Прямые затраты | [8 empty] | 35239.8 | [10 empty] | Строительные работы - Прямые затраты
|  | Строительные работы - Затраты труда рабочих | [8 empty] | 86.65 | [10 empty] | Строительные работы - Затраты труда рабочих
|  | Строительные работы - Затраты труда машинистов | [19 empty] | Строительные работы - Затраты труда машинистов
|  | Строительные работы - Затраты труда всего (рабочих и машинистов) | [8 empty] | 86.65 | [10 empty] | Строительные работы - Затраты труда всего (рабочих и машинистов)
|  | Монтажные работы - ОТ | [8 empty] | 42445.68 | [10 empty] | Монтажные работы - ОТ
|  | Монтажные работы - ЭМ | [8 empty] | 2888.47 | [10 empty] | Монтажные работы - ЭМ
|  | Монтажные работы - ОТм | [8 empty] | 894.47 | [10 empty] | Монтажные работы - ОТм
|  | Монтажные работы - МР | [8 empty] | 293291.61 | [10 empty] | Монтажные работы - МР
|  | Монтажные работы - ФОТ | [8 empty] | 43340.15 | [10 empty] | Монтажные работы - ФОТ
|  | Монтажные работы - НР | [8 empty] | 42039.95 | [10 empty] | Монтажные работы - НР
|  | Монтажные работы - СП | [8 empty] | 22103.48 | [10 empty] | Монтажные работы - СП
|  | Монтажные работы - Материальные ресурсы, отсутствующие в ФРСН (прайсовые) | [8 empty] | 255727 | [10 empty] | Монтажные работы - Материальные ресурсы, отсутствующие в ФРСН (прайсовые)
|  | Монтажные работы - Независимая перевозка | [19 empty] | Монтажные работы - Независимая перевозка
|  | Монтажные работы - Прямые затраты | [8 empty] | 339520.23 | [10 empty] | Монтажные работы - Прямые затраты
|  | Монтажные работы - Затраты труда рабочих | [8 empty] | 104.983 | [10 empty] | Монтажные работы - Затраты труда рабочих
|  | Монтажные работы - Затраты труда машинистов | [8 empty] | 1.846 | [10 empty] | Монтажные работы - Затраты труда машинистов
|  | Монтажные работы - Затраты труда всего (рабочих и машинистов) | [8 empty] | 106.829 | [10 empty] | Монтажные работы - Затраты труда всего (рабочих и машинистов)
|  | Пусконаладочные работы - ОТ | [19 empty] | Пусконаладочные работы - ОТ
|  | Пусконаладочные работы - ЭМ | [19 empty] | Пусконаладочные работы - ЭМ
|  | Пусконаладочные работы - ОТм | [19 empty] | Пусконаладочные работы - ОТм
|  | Пусконаладочные работы - МР | [19 empty] | Пусконаладочные работы - МР
|  | Пусконаладочные работы - ФОТ | [19 empty] | Пусконаладочные работы - ФОТ
|  | Пусконаладочные работы - НР | [19 empty] | Пусконаладочные работы - НР
|  | Пусконаладочные работы - СП | [19 empty] | Пусконаладочные работы - СП
|  | Пусконаладочные работы - Материальные ресурсы, отсутствующие в ФРСН (прайсовые) | [19 empty] | Пусконаладочные работы - Материальные ресурсы, отсутствующие в ФРСН (прайсовые)
|  | Пусконаладочные работы - Независимая перевозка | [19 empty] | Пусконаладочные работы - Независимая перевозка
|  | Пусконаладочные работы - Прямые затраты | [19 empty] | Пусконаладочные работы - Прямые затраты
|  | Пусконаладочные работы - Затраты труда рабочих | [19 empty] | Пусконаладочные работы - Затраты труда рабочих
|  | Пусконаладочные работы - Затраты труда машинистов | [19 empty] | Пусконаладочные работы - Затраты труда машинистов
|  | Пусконаладочные работы - Затраты труда всего (рабочих и машинистов) | [19 empty] | Пусконаладочные работы - Затраты труда всего (рабочих и машинистов)
|  | Всего - ОТ | [8 empty] | 71307.27 | [10 empty] | Всего - ОТ
|  | Всего - ЭМ | [8 empty] | 2888.47 | [10 empty] | Всего - ЭМ
|  | Всего - ОТм | [8 empty] | 894.47 | [10 empty] | Всего - ОТм
|  | Всего - МР | [8 empty] | 299669.82 | [10 empty] | Всего - МР
|  | Всего - Независимая перевозка | [19 empty] | Всего - Независимая перевозка
|  | Всего - НР | [8 empty] | 67865.59 | [10 empty] | Всего - НР
|  | Всего - СП | [8 empty] | 33925.77 | [10 empty] | Всего - СП
|  | Всего - ФОТ | [8 empty] | 72201.74 | [10 empty] | Всего - ФОТ
|  | Всего - Прямые затраты | [8 empty] | 374760.03 | [10 empty] | Всего - Прямые затраты
|  | Всего - Итоговая сметная стоимость (без учета перевозки) | [8 empty] | 476551.39 | [10 empty] | Всего - Итоговая сметная стоимость (без учета перевозки)
|  | 3 | [19 empty] | 3
|  | Материалы заказчика из текущей СНБ | [19 empty] | Материалы заказчика из текущей СНБ
|  | материалы заказчика из текущей СНБ без учета дополнительной перевозки | [19 empty] | материалы заказчика из текущей СНБ без учета дополнительной перевозки
|  | дополнительная перевозка материалов заказчика из текущей СНБ | [19 empty] | дополнительная перевозка материалов заказчика из текущей СНБ
|  | Материалы заказчика, отсутствующие в СНБ | [19 empty] | Материалы заказчика, отсутствующие в СНБ
|  | материалы заказчика, отсутствующие в СНБ без учета дополнительной перевозки | [19 empty] | материалы заказчика, отсутствующие в СНБ без учета дополнительной перевозки
|  | дополнительная перевозка материалов заказчика, отсутствующих в СНБ | [19 empty] | дополнительная перевозка материалов заказчика, отсутствующих в СНБ
|  | Материалы подрядчика из текущей СНБ | [19 empty] | Материалы подрядчика из текущей СНБ
|  | материалы подрядчика из текущей СНБ без учета дополнительной перевозки | [19 empty] | материалы подрядчика из текущей СНБ без учета дополнительной перевозки
|  | дополнительная перевозка материалов подрядчика из текущей СНБ | [19 empty] | дополнительная перевозка материалов подрядчика из текущей СНБ
|  | Материалы подрядчика, отсутствующие в СНБ | [19 empty] | Материалы подрядчика, отсутствующие в СНБ
|  | материалы подрядчика, отсутствующие в СНБ без учета дополнительной перевозки | [19 empty] | материалы подрядчика, отсутствующие в СНБ без учета дополнительной перевозки
|  | дополнительная перевозка материалов подрядчика, отсутствующих в СНБ | [19 empty] | дополнительная перевозка материалов подрядчика, отсутствующих в СНБ
|  | Оборудование заказчика из текущей СНБ | [19 empty] | Оборудование заказчика из текущей СНБ
|  | оборудование заказчика из текущей СНБ без учета дополнительной перевозки | [19 empty] | оборудование заказчика из текущей СНБ без учета дополнительной перевозки
|  | дополнительная перевозка оборудования заказчика из текущей СНБ | [19 empty] | дополнительная перевозка оборудования заказчика из текущей СНБ
|  | Оборудование заказчика, отсутствующее в СНБ | [19 empty] | Оборудование заказчика, отсутствующее в СНБ
|  | оборудование заказчика, отсутствующее в СНБ без учета дополнительной перевозки | [19 empty] | оборудование заказчика, отсутствующее в СНБ без учета дополнительной перевозки
|  | дополнительная перевозка оборудования заказчика, отсутствующего в СНБ | [19 empty] | дополнительная перевозка оборудования заказчика, отсутствующего в СНБ
|  | Оборудование подрядчика из текущей СНБ | [19 empty] | Оборудование подрядчика из текущей СНБ
|  | оборудование подрядчика из текущей СНБ без учета дополнительной перевозки | [19 empty] | оборудование подрядчика из текущей СНБ без учета дополнительной перевозки
|  | дополнительная перевозка оборудования подрядчика из текущей СНБ | [19 empty] | дополнительная перевозка оборудования подрядчика из текущей СНБ
|  | Оборудование подрядчика, отсутствующее в СНБ | [19 empty] | Оборудование подрядчика, отсутствующее в СНБ
|  | оборудование подрядчика, отсутствующее в СНБ без учета дополнительной перевозки | [19 empty] | оборудование подрядчика, отсутствующее в СНБ без учета дополнительной перевозки
|  | дополнительная перевозка оборудования подрядчика, отсутствующего в СНБ | [19 empty] | дополнительная перевозка оборудования подрядчика, отсутствующего в СНБ
|  | Возврат материалов из текущей СНБ | [19 empty] | Возврат материалов из текущей СНБ
|  | возврат материалов из текущей СНБ без учета дополнительной перевозки | [19 empty] | возврат материалов из текущей СНБ без учета дополнительной перевозки
|  | возврат дополнительной перевозки материалов из текущей СНБ | [19 empty] | возврат дополнительной перевозки материалов из текущей СНБ
|  | Возврат материалов, отсутствующих в СНБ | [19 empty] | Возврат материалов, отсутствующих в СНБ
|  | возврат материалов, отсутствующих в СНБ без учета дополнительной перевозки | [19 empty] | возврат материалов, отсутствующих в СНБ без учета дополнительной перевозки
|  | возврат дополнительной перевозки материалов, отсутствующих в СНБ | [19 empty] | возврат дополнительной перевозки материалов, отсутствующих в СНБ
|  | Всего возврат материалов | [19 empty] | Всего возврат материалов
|  | Возврат оборудования из текущей СНБ | [19 empty] | Возврат оборудования из текущей СНБ
|  | возврат оборудования из текущей СНБ без учета дополнительной перевозки | [19 empty] | возврат оборудования из текущей СНБ без учета дополнительной перевозки
|  | возврат дополнительной перевозки оборудования из текущей СНБ | [19 empty] | возврат дополнительной перевозки оборудования из текущей СНБ
|  | Возврат оборудования, отсутствующего в СНБ | [19 empty] | Возврат оборудования, отсутствующего в СНБ
|  | возврат оборудования, отсутствующего в СНБ без учета дополнительной перевозки | [19 empty] | возврат оборудования, отсутствующего в СНБ без учета дополнительной перевозки
|  | возврат дополнительной перевозки оборудования, отсутствующего в СНБ | [19 empty] | возврат дополнительной перевозки оборудования, отсутствующего в СНБ
|  | Всего возврат оборудования | [19 empty] | Всего возврат оборудования
|  | Итого прямые по всем-всем позициям | [6 empty] | 801992.59 |  | 5825828.09 | [10 empty] | Итого прямые по всем-всем позициям
|  | Итого прямые затраты по разделу . | [8 empty] | 5171479.5 | [10 empty] | Итого прямые затраты по разделу .
|  | в том числе | [19 empty] | в том числе
|  | оплата труда (ОТ) | [8 empty] | 529112.38 | [10 empty] | оплата труда (ОТ)
|  | эксплуатация машин и механизмов | [8 empty] | 15150.54 | [10 empty] | эксплуатация машин и механизмов
|  | оплата труда машинистов (ОТм) | [8 empty] | 5487.4 | [10 empty] | оплата труда машинистов (ОТм)
|  | материальные ресурсы | [8 empty] | 4621729.18 | [10 empty] | материальные ресурсы
|  | перевозка | [19 empty] | перевозка
|  | Итого ФОТ | [8 empty] | 534599.78 | [10 empty] | Итого ФОТ
|  | Итого накладные расходы | [8 empty] | 514932.26 | [10 empty] | Итого накладные расходы
|  | Итого сметная прибыль | [8 empty] | 268997.86 | [10 empty] | Итого сметная прибыль
|  | Итого оборудование | [8 empty] | 654348.59 | [10 empty] | Итого оборудование
|  | Итого прочие затраты | [19 empty] | Итого прочие затраты
|  | Итого по разделу . | [8 empty] | 6609758.21 | [10 empty] | Итого по разделу .
|  | Справочно | [19 empty] | Справочно
|  | материальные ресурсы, отсутствующие в ФРСН | [8 empty] | 3651632.33 | [10 empty] | материальные ресурсы, отсутствующие в ФРСН
|  | оборудование, отсутствующее в ФРСН | [8 empty] | 547681.39 | [10 empty] | оборудование, отсутствующее в ФРСН
|  | затраты труда рабочих |  |  |  | 1328.5159 | [15 empty] | затраты труда рабочих
|  | затраты труда машинистов |  |  |  | 11.5974 | [15 empty] | затраты труда машинистов
|  | ИТОГИ ПО СМЕТЕ | [19 empty] | ИТОГИ ПО СМЕТЕ
|  | ВСЕГО строительные работы | [8 empty] | 73306.75 | [10 empty] | ВСЕГО строительные работы
|  | строительные работы без учета перевозки | [8 empty] | 73306.75 | [10 empty] | строительные работы без учета перевозки
|  | в том числе | [19 empty] | в том числе
|  | прямые затраты | [8 empty] | 35409.45 | [10 empty] | прямые затраты
|  | в том числе | [19 empty] | в том числе
|  | оплата труда (ОТ) | [8 empty] | 29015.52 | [10 empty] | оплата труда (ОТ)
|  | эксплуатация машин и механизмов | [8 empty] | 15.72 | [10 empty] | эксплуатация машин и механизмов
|  | материальные ресурсы | [8 empty] | 6378.21 | [10 empty] | материальные ресурсы
|  | ФОТ | [8 empty] | 29015.52 | [10 empty] | ФОТ
|  | накладные расходы | [8 empty] | 25984.19 | [10 empty] | накладные расходы
|  | сметная прибыль | [8 empty] | 11913.11 | [10 empty] | сметная прибыль
|  | ВСЕГО монтажные работы | [8 empty] | 5882102.87 | [10 empty] | ВСЕГО монтажные работы
|  | монтажные работы без учета перевозки | [8 empty] | 5882102.87 | [10 empty] | монтажные работы без учета перевозки
|  | в том числе | [19 empty] | в том числе
|  | прямые затраты | [8 empty] | 5136070.05 | [10 empty] | прямые затраты
|  | в том числе | [19 empty] | в том числе
|  | оплата труда (ОТ) | [8 empty] | 500096.86 | [10 empty] | оплата труда (ОТ)
|  | эксплуатация машин и механизмов | [8 empty] | 15134.82 | [10 empty] | эксплуатация машин и механизмов
|  | оплата труда машинистов (ОТм) | [8 empty] | 5487.4 | [10 empty] | оплата труда машинистов (ОТм)
|  | материальные ресурсы | [8 empty] | 4615350.97 | [10 empty] | материальные ресурсы
|  | ФОТ | [8 empty] | 505584.26 | [10 empty] | ФОТ
|  | накладные расходы | [8 empty] | 488948.07 | [10 empty] | накладные расходы
|  | сметная прибыль | [8 empty] | 257084.75 | [10 empty] | сметная прибыль
|  | ВСЕГО оборудование | [8 empty] | 654348.59 | [10 empty] | ВСЕГО оборудование
|  | в том числе | [19 empty] | в том числе
|  | оборудование без учета дополнительной перевозки | [8 empty] | 654348.59 | [10 empty] | оборудование без учета дополнительной перевозки
|  | дополнительная перевозка оборудования | [19 empty] | дополнительная перевозка оборудования
|  | пусконаладочные работы без учета перевозки | [19 empty] | пусконаладочные работы без учета перевозки
|  | ВСЕГО по смете | [8 empty] | 6609758.21 | [10 empty] | ВСЕГО по смете
|  | Всего по смете СМР+ПНР+перевозка | [8 empty] | 5955409.62 | [10 empty] | Всего по смете СМР+ПНР+перевозка
|  | в том числе | [19 empty] | в том числе
|  | Всего прямые затраты | [8 empty] | 5171479.5 | [10 empty] | Всего прямые затраты
|  | в том числе | [19 empty] | в том числе
|  | оплата труда (ОТ) | [8 empty] | 529112.38 | [10 empty] | оплата труда (ОТ)
|  | эксплуатация машин и механизмов | [8 empty] | 15150.54 | [10 empty] | эксплуатация машин и механизмов
|  | оплата труда машинистов (ОТм) | [8 empty] | 5487.4 | [10 empty] | оплата труда машинистов (ОТм)
|  | материальные ресурсы | [8 empty] | 4621729.18 | [10 empty] | материальные ресурсы
|  | Всего ФОТ | [8 empty] | 534599.78 | [10 empty] | Всего ФОТ
|  | Всего накладные расходы | [8 empty] | 514932.26 | [10 empty] | Всего накладные расходы
|  | Всего сметная прибыль | [8 empty] | 268997.86 | [10 empty] | Всего сметная прибыль
|  | Всего оборудование | [8 empty] | 654348.59 | [10 empty] | Всего оборудование
|  | Справочно | [19 empty] | Справочно
|  | материальные ресурсы из текущей СНБ (проверка) | [8 empty] | 970096.85 | [10 empty] | материальные ресурсы из текущей СНБ (проверка)
|  | материальные ресурсы, отсутствующие в ФРСН | [8 empty] | 3651632.33 | [10 empty] | материальные ресурсы, отсутствующие в ФРСН
|  | оборудование из текущей СНБ (проверка) | [8 empty] | 106667.2 | [10 empty] | оборудование из текущей СНБ (проверка)
|  | оборудование, отсутствующее в ФРСН | [8 empty] | 547681.39 | [10 empty] | оборудование, отсутствующее в ФРСН
|  | затраты труда рабочих |  |  |  | 1328.5159 | [15 empty] | затраты труда рабочих
|  | затраты труда машинистов |  |  |  | 11.5974 | [15 empty] | затраты труда машинистов
|  | Нормативные затраты труда | [8 empty] | 1340.1133 | [10 empty] | Нормативные затраты труда
|  | Строительные работы - ОТ | [8 empty] | 29015.52 | [10 empty] | Строительные работы - ОТ
|  | Строительные работы - ЭМ | [8 empty] | 15.72 | [10 empty] | Строительные работы - ЭМ
|  | Строительные работы - ОТм | [19 empty] | Строительные работы - ОТм
|  | Строительные работы - МР | [8 empty] | 6378.21 | [10 empty] | Строительные работы - МР
|  | Строительные работы - ФОТ | [8 empty] | 29015.52 | [10 empty] | Строительные работы - ФОТ
|  | Строительные работы - НР | [8 empty] | 25984.19 | [10 empty] | Строительные работы - НР
|  | Строительные работы - СП | [8 empty] | 11913.11 | [10 empty] | Строительные работы - СП
|  | Строительные работы - Материальные ресурсы, отсутствующие в ФРСН (прайсовые) | [8 empty] | 5484 | [10 empty] | Строительные работы - Материальные ресурсы, отсутствующие в ФРСН (прайсовые)
|  | Строительные работы - Независимая перевозка | [19 empty] | Строительные работы - Независимая перевозка
|  | Строительные работы - Прямые затраты | [8 empty] | 35409.45 | [10 empty] | Строительные работы - Прямые затраты
|  | Строительные работы - Затраты труда рабочих | [8 empty] | 87.049 | [10 empty] | Строительные работы - Затраты труда рабочих
|  | Строительные работы - Затраты труда машинистов | [19 empty] | Строительные работы - Затраты труда машинистов
|  | Строительные работы - Затраты труда всего (рабочих и машинистов) | [8 empty] | 87.049 | [10 empty] | Строительные работы - Затраты труда всего (рабочих и машинистов)
|  | Монтажные работы - ОТ | [8 empty] | 500096.86 | [10 empty] | Монтажные работы - ОТ
|  | Монтажные работы - ЭМ | [8 empty] | 15134.82 | [10 empty] | Монтажные работы - ЭМ
|  | Монтажные работы - ОТм | [8 empty] | 5487.4 | [10 empty] | Монтажные работы - ОТм
|  | Монтажные работы - МР | [8 empty] | 4615350.97 | [10 empty] | Монтажные работы - МР
|  | Монтажные работы - ФОТ | [8 empty] | 505584.26 | [10 empty] | Монтажные работы - ФОТ
|  | Монтажные работы - НР | [8 empty] | 488948.07 | [10 empty] | Монтажные работы - НР
|  | Монтажные работы - СП | [8 empty] | 257084.75 | [10 empty] | Монтажные работы - СП
|  | Монтажные работы - Материальные ресурсы, отсутствующие в ФРСН (прайсовые) | [8 empty] | 3646148.33 | [10 empty] | Монтажные работы - Материальные ресурсы, отсутствующие в ФРСН (прайсовые)
|  | Монтажные работы - Независимая перевозка | [19 empty] | Монтажные работы - Независимая перевозка
|  | Монтажные работы - Прямые затраты | [8 empty] | 5136070.05 | [10 empty] | Монтажные работы - Прямые затраты
|  | Монтажные работы - Затраты труда рабочих | [8 empty] | 1241.4669 | [10 empty] | Монтажные работы - Затраты труда рабочих
|  | Монтажные работы - Затраты труда машинистов | [8 empty] | 11.5974 | [10 empty] | Монтажные работы - Затраты труда машинистов
|  | Монтажные работы - Затраты труда всего (рабочих и машинистов) | [8 empty] | 1253.0643 | [10 empty] | Монтажные работы - Затраты труда всего (рабочих и машинистов)
|  | Пусконаладочные работы - ОТ | [19 empty] | Пусконаладочные работы - ОТ
|  | Пусконаладочные работы - ЭМ | [19 empty] | Пусконаладочные работы - ЭМ
|  | Пусконаладочные работы - ОТм | [19 empty] | Пусконаладочные работы - ОТм
|  | Пусконаладочные работы - МР | [19 empty] | Пусконаладочные работы - МР
|  | Пусконаладочные работы - ФОТ | [19 empty] | Пусконаладочные работы - ФОТ
|  | Пусконаладочные работы - НР | [19 empty] | Пусконаладочные работы - НР
|  | Пусконаладочные работы - СП | [19 empty] | Пусконаладочные работы - СП
|  | Пусконаладочные работы - Материальные ресурсы, отсутствующие в ФРСН (прайсовые) | [19 empty] | Пусконаладочные работы - Материальные ресурсы, отсутствующие в ФРСН (прайсовые)
|  | Пусконаладочные работы - Независимая перевозка | [19 empty] | Пусконаладочные работы - Независимая перевозка
|  | Пусконаладочные работы - Прямые затраты | [19 empty] | Пусконаладочные работы - Прямые затраты
|  | Пусконаладочные работы - Затраты труда рабочих | [19 empty] | Пусконаладочные работы - Затраты труда рабочих
|  | Пусконаладочные работы - Затраты труда машинистов | [19 empty] | Пусконаладочные работы - Затраты труда машинистов
|  | Пусконаладочные работы - Затраты труда всего (рабочих и машинистов) | [19 empty] | Пусконаладочные работы - Затраты труда всего (рабочих и машинистов)
|  | Всего - ОТ | [8 empty] | 529112.38 | [10 empty] | Всего - ОТ
|  | Всего - ЭМ | [8 empty] | 15150.54 | [10 empty] | Всего - ЭМ
|  | Всего - ОТм | [8 empty] | 5487.4 | [10 empty] | Всего - ОТм
|  | Всего - МР | [8 empty] | 4621729.18 | [10 empty] | Всего - МР
|  | Всего - Независимая перевозка | [19 empty] | Всего - Независимая перевозка
|  | Всего - НР | [8 empty] | 514932.26 | [10 empty] | Всего - НР
|  | Всего - СП | [8 empty] | 268997.86 | [10 empty] | Всего - СП
|  | Всего - ФОТ | [8 empty] | 534599.78 | [10 empty] | Всего - ФОТ
|  | Всего - Прямые затраты | [8 empty] | 5171479.5 | [10 empty] | Всего - Прямые затраты
|  | Всего - Итоговая сметная стоимость (без учета перевозки) | [8 empty] | 5955409.62 | [10 empty] | Всего - Итоговая сметная стоимость (без учета перевозки)
|  | 3 | [19 empty] | 3
|  | материалы заказчика из текущей СНБ без учета дополнительной перевозки | [19 empty] | материалы заказчика из текущей СНБ без учета дополнительной перевозки
|  | дополнительная перевозка материалов заказчика из текущей СНБ | [19 empty] | дополнительная перевозка материалов заказчика из текущей СНБ
|  | материалы заказчика, отсутствующие в СНБ без учета дополнительной перевозки | [19 empty] | материалы заказчика, отсутствующие в СНБ без учета дополнительной перевозки
|  | дополнительная перевозка материалов заказчика, отсутствующих в СНБ | [19 empty] | дополнительная перевозка материалов заказчика, отсутствующих в СНБ
|  | материалы подрядчика из текущей СНБ без учета дополнительной перевозки | [19 empty] | материалы подрядчика из текущей СНБ без учета дополнительной перевозки
|  | дополнительная перевозка материалов подрядчика из текущей СНБ | [19 empty] | дополнительная перевозка материалов подрядчика из текущей СНБ
|  | материалы подрядчика, отсутствующие в СНБ без учета дополнительной перевозки | [19 empty] | материалы подрядчика, отсутствующие в СНБ без учета дополнительной перевозки
|  | дополнительная перевозка материалов подрядчика, отсутствующих в СНБ | [19 empty] | дополнительная перевозка материалов подрядчика, отсутствующих в СНБ
|  | оборудование заказчика из текущей СНБ без учета дополнительной перевозки | [19 empty] | оборудование заказчика из текущей СНБ без учета дополнительной перевозки
|  | дополнительная перевозка оборудования заказчика из текущей СНБ | [19 empty] | дополнительная перевозка оборудования заказчика из текущей СНБ
|  | оборудование заказчика, отсутствующее в СНБ без учета дополнительной перевозки | [19 empty] | оборудование заказчика, отсутствующее в СНБ без учета дополнительной перевозки
|  | дополнительная перевозка оборудования заказчика, отсутствующего в СНБ | [19 empty] | дополнительная перевозка оборудования заказчика, отсутствующего в СНБ
|  | оборудование подрядчика из текущей СНБ без учета дополнительной перевозки | [19 empty] | оборудование подрядчика из текущей СНБ без учета дополнительной перевозки
|  | дополнительная перевозка оборудования подрядчика из текущей СНБ | [19 empty] | дополнительная перевозка оборудования подрядчика из текущей СНБ
|  | оборудование подрядчика, отсутствующее в СНБ без учета дополнительной перевозки | [19 empty] | оборудование подрядчика, отсутствующее в СНБ без учета дополнительной перевозки
|  | дополнительная перевозка оборудования подрядчика, отсутствующего в СНБ | [19 empty] | дополнительная перевозка оборудования подрядчика, отсутствующего в СНБ
|  | возврат материалов из текущей СНБ без учета дополнительной перевозки | [19 empty] | возврат материалов из текущей СНБ без учета дополнительной перевозки
|  | возврат дополнительной перевозки материалов из текущей СНБ | [19 empty] | возврат дополнительной перевозки материалов из текущей СНБ
|  | возврат материалов, отсутствующих в СНБ без учета дополнительной перевозки | [19 empty] | возврат материалов, отсутствующих в СНБ без учета дополнительной перевозки
|  | возврат дополнительной перевозки материалов, отсутствующих в СНБ | [19 empty] | возврат дополнительной перевозки материалов, отсутствующих в СНБ
|  | возврат оборудования из текущей СНБ без учета дополнительной перевозки | [19 empty] | возврат оборудования из текущей СНБ без учета дополнительной перевозки
|  | возврат дополнительной перевозки оборудования из текущей СНБ | [19 empty] | возврат дополнительной перевозки оборудования из текущей СНБ
|  | возврат оборудования, отсутствующего в СНБ без учета дополнительной перевозки | [19 empty] | возврат оборудования, отсутствующего в СНБ без учета дополнительной перевозки
|  | возврат дополнительной перевозки оборудования, отсутствующего в СНБ | [19 empty] | возврат дополнительной перевозки оборудования, отсутствующего в СНБ
Составил |  | Инженер-сметчик ООО ИК "ПАНОРАМА" Михновец Н.В.
[должность, подпись (инициалы, фамилия)]
Проверил |  | ГИП ООО ИК "ПАНОРАМА" Фадеев С.М.
[должность, подпись (инициалы, фамилия)]