## Sheet1
Наименование программного продукта |  |  |  |  | ПК РИК (вер. 1.3.251020) | [6 empty] | Наименование программного продукта | ПК РИК (вер. 1.3.251020)
Наименование редакции сметных нормативов |  |  |  |  | ФСНБ-2022 с доп. и изм. 14 без ж/д перевозок | [6 empty] | Наименование редакции сметных нормативов | ФСНБ-2022 с доп. и изм. 14 без ж/д перевозок
Реквизиты приказа Минстроя России об утверждении дополнений и изменений к сметным нормативам |  |  |  |  | Приказ Минстроя России № 299/пр от 19.05.2025 | [6 empty] | Реквизиты приказа Минстроя России об утверждении дополнений и изменений к сметным нормативам | Приказ Минстроя России № 299/пр от 19.05.2025
Реквизиты письма Минстроя России об индексах изменения сметной стоимости строительства, включаемые в федеральный реестр сметных нормативов и размещаемые в федеральной государственной информационной системе ценообразования в строительстве, подготовленного в соответствии пунктом 85 Методики расчета индексов изменения сметной стоимости строительства, утвержденной приказом Министерства строительства и жилищно-коммунального хозяйства Российской Федерации от 5 июня 2019 г. № 326/пр |  |  |  |  | Письмо Минстроя России от 23.05.2025 № 30038-ИФ/09 «О расчете индексов изменения сметной стоимости строительства по группам однородных строительных ресурсов на II квартал 2025 года, предназначенных для определения сметной стоимости строительства ресурсно-индексным методом» | [6 empty] | Реквизиты письма Минстроя России об индексах изменения сметной стоимости строительства, включаемые в федеральный реестр сметных нормативов и размещаемые в федеральной государственной информационной системе ценообразования в строительстве, подготовленного в соответствии пунктом 85 Методики расчета индексов изменения сметной стоимости строительства, утвержденной приказом Министерства строительства и жилищно-коммунального хозяйства Российской Федерации от 5 июня 2019 г. № 326/пр | Письмо Минстроя России от 23.05.2025 № 30038-ИФ/09 «О расчете индексов изменения сметной стоимости строительства по группам однородных строительных ресурсов на II квартал 2025 года, предназначенных для определения сметной стоимости строительства ресурсно-индексным методом»
Реквизиты нормативного правового акта об утверждении оплаты труда, утверждаемый в соответствии с пунктом 22(1) Правилами мониторинга цен, утвержденными постановлением Правительства Российской Федерации от 23 декабря 2016 г. № 1452 |  |  |  |  | Приказ Министерства строительства и жилищно-коммунального хозяйства Калининградской области от 05.05.2025 № 38 | [6 empty] | Реквизиты нормативного правового акта об утверждении оплаты труда, утверждаемый в соответствии с пунктом 22(1) Правилами мониторинга цен, утвержденными постановлением Правительства Российской Федерации от 23 декабря 2016 г. № 1452 | Приказ Министерства строительства и жилищно-коммунального хозяйства Калининградской области от 05.05.2025 № 38
Обоснование принятых текущих цен на строительные ресурсы |  |  |  |  | Сплит-форма ФГИС ЦС, Калининградская область, II квартал 2025 | [6 empty] | Обоснование принятых текущих цен на строительные ресурсы | Сплит-форма ФГИС ЦС, Калининградская область, II квартал 2025
Наименование субъекта Российской Федерации |  |  |  |  | Калининградская область | [6 empty] | Наименование субъекта Российской Федерации | Калининградская область
Наименование зоны субъекта Российской Федерации |  |  |  |  | Калининградская область | [6 empty] | Наименование зоны субъекта Российской Федерации | Калининградская область
Капитальный ремонт кровли, фасада, водосточной системы и внутренних нежилых помещений в учебном корпусе №3 (Лит. А) расположенного по адресу: г. Калининград, ул. Калязинская, 2 - 4 | [13 empty] | Капитальный ремонт кровли, фасада, водосточной системы и внутренних нежилых помещений в учебном корпусе №3 (Лит. А) расположенного по адресу: г. Калининград, ул. Калязинская, 2 - 4
(наименование стройки)
Капитальный ремонт кровли, фасада, водосточной системы и внутренних нежилых помещений в учебном корпусе №3 (Лит. А) расположенного по адресу: г. Калининград, ул. Калязинская, 2 - 4 | [13 empty] | Капитальный ремонт кровли, фасада, водосточной системы и внутренних нежилых помещений в учебном корпусе №3 (Лит. А) расположенного по адресу: г. Калининград, ул. Калязинская, 2 - 4
(наименование объекта капитального строительства)
ЛОКАЛЬНЫЙ СМЕТНЫЙ РАСЧЁТ (СМЕТА) № ЛСР-02-01-09 | [13 empty] | ЛОКАЛЬНЫЙ СМЕТНЫЙ РАСЧЁТ (СМЕТА) № ЛСР-02-01-09
Локальная вычислительная сеть. Структурированная кабельная система. | [13 empty] | Локальная вычислительная сеть. Структурированная кабельная система.
(наименование работ и затрат)
Составлен |  | ресурсно-индексным | методом
Основание |  | Акт технического осмотра, ведомость объемов работ
(проектная и (или) иная техническая документация)
Составлен(а) в текущем уровне цен |  |  | II квартал 2025
Сметная стоимость |  | 2 805,99 | тыс. руб. | Средства на оплату труда рабочих |  |  |  | 164,54 |  |  | тыс. руб.
|  |  |  | Средства на оплату труда машинистов |  |  |  | 2,25 |  |  | тыс. руб.
в том числе
строительных работ |  |  |  | Нормативные затраты труда рабочих |  |  |  | 397.2016 |  |  | чел.-ч.
монтажных работ |  | 1 776,73 | тыс. руб. | Нормативные затраты труда машинистов |  |  |  | 4.4936 |  |  | чел.-ч.
оборудования |  | 1 029,25 | тыс. руб.
прочих затрат
№ п/п | Обоснование | Наименование работ и затрат | Единица измерения | Количество |  |  | Сметная стоимость, руб. | [7 empty] | № п/п | Обоснование | Наименование работ и затрат | Единица измерения | Количество | Сметная стоимость, руб.
|  |  |  | на единицу измерения | коэффициенты | всего с учётом коэффициентов | на единицу измерения в базисном уровне цен | индекс | на единицу измерения в текущем уровне цен | коэффициенты | всего в текущем уровне цен
1 | 2 | 3 | 4 | 5 | 6 | 7 | 8 | 9 | 10 | 11 | 12
Раздел 1. Демонтажные работы | [13 empty] | Раздел 1. Демонтажные работы
1 | ГЭСНм 10-06-037-05 | Шкаф для трубных проводок: настенный, размер до 640х840 мм | шт | 1 |  | 1
| 571/пр_2022_п.84_т.3_стр.2_стб.3 | Демонтаж: оборудование, пригодное для дальнейшего использования, со снятием с места установки, необходимой (частичной) разборкой без хранения (перемещается на другое место установки и т. п.), ЗТ: 0.6, ЗТм: 0.6, ЭМ: 0.6, М: 0 | [18 empty] | Демонтаж: оборудование, пригодное для дальнейшего использования, со снятием с места установки, необходимой (частичной) разборкой без хранения (перемещается на другое место установки и т. п.), ЗТ: 0.6, ЗТм: 0.6, ЭМ: 0.6, М: 0
Результирующие коэффициенты:
|  | ЗТ | 0.6
|  | ЭМ | 0.6
|  | М | 0
|  | ЗТм | 0.6
| 1 | ОТ | чел.-ч |  |  | 1.2 |  |  |  |  | 468.5
| 1-100-35 | Средний разряд работы 3,5 | чел.-ч | 2 | 0.6 | 1.2 |  |  | 390.42 |  | 468.5
Объём: (1,0)*2
| 2 | ЭМ | [8 empty] | 10.13
|  | ОТм(ЗТм) | чел.-ч |  |  | 0.012 |  |  |  |  | 4.96
| 91.14.02-002 | Автомобили бортовые, грузоподъемность до 8 т | маш.-ч | 0.02 | 0.6 | 0.012 | 611.75 | 1.38 | 844.22 |  | 10.13
Объём: (1,0)*0,02
| 4-100-040 | Средний разряд машиниста 4,0 | чел.-ч | 0.02 | 0.6 | 0.012 |  |  | 413.56 |  | 4.96
Объём: (0,02)*1
| 4 | М
| 01.7.15.07-0012 | Дюбели пластмассовые с шурупами, диаметр 12 мм, длина 70 мм, диаметр шурупа 8 мм, длина шурупа 70 мм | 100 шт | 0.12 | 0 | 0 | 978.09 | 1.35 | 1320.42
Объём: (1,0)*0,12
| 01.7.15.14-0174 | Шурупы самонарезающие стальные с полукруглой головкой и прямым шлицем, остроконечные, диаметр 8 мм, длина 100 мм | т | 3e-05 | 0 | 0 | 103780.96 | 1.35 | 140104.3
Объём: (1,0)*0,00003
| 14.4.04.12-0008 | Эмаль ЭП-140 | т | 0.0009 | 0 | 0 | 254539.74 | 1.33 | 338537.85
Объём: (1,0)*0,0009
|  | Итого прямые затраты | [8 empty] | 483.59
1.1 | 421/пр_2020_п.75_пп.а | Сметная стоимость вспомогательных ненормируемых материальных ресурсов, не учтенная в сметной норме, 2% | % | 2 |  | 2 |  |  |  | 0.6 | 9.37
| 571/пр_2022_п.84_т.3_стр.2_стб.3 | Демонтаж: оборудование, пригодное для дальнейшего использования, со снятием с места установки, необходимой (частичной) разборкой без хранения (перемещается на другое место установки и т. п.), ЗТ: 0.6, ЭМ: 0.6, ЗТм: 0.6, М: 0 | [18 empty] | Демонтаж: оборудование, пригодное для дальнейшего использования, со снятием с места установки, необходимой (частичной) разборкой без хранения (перемещается на другое место установки и т. п.), ЗТ: 0.6, ЭМ: 0.6, ЗТм: 0.6, М: 0
|  | ФОТ | [8 empty] | 473.46
| Пр/812-051.1-1 | НР Оборудование связи: прокладка и монтаж сетей связи | % | 90 |  | 90 |  |  |  |  | 426.11
| Пр/774-051.1 | СП Оборудование связи: прокладка и монтаж сетей связи | % | 46 |  | 46 |  |  |  |  | 217.79
|  | Всего по позиции | [6 empty] | 1136.86 |  | 1136.86
2 | ГЭСНм 11-04-002-01 | Аппарат настольный, масса: до 0,015 т | шт | 2 |  | 2
| 571/пр_2022_п.84_т.3_стр.2_стб.3 | Демонтаж: оборудование, пригодное для дальнейшего использования, со снятием с места установки, необходимой (частичной) разборкой без хранения (перемещается на другое место установки и т. п.), ЗТ: 0.6, ЗТм: 0.6, ЭМ: 0.6, М: 0 | [18 empty] | Демонтаж: оборудование, пригодное для дальнейшего использования, со снятием с места установки, необходимой (частичной) разборкой без хранения (перемещается на другое место установки и т. п.), ЗТ: 0.6, ЗТм: 0.6, ЭМ: 0.6, М: 0
Результирующие коэффициенты:
|  | ЗТ | 0.6
|  | ЭМ | 0.6
|  | М | 0
|  | ЗТм | 0.6
| 1 | ОТ | чел.-ч |  |  | 1.236 |  |  |  |  | 453.95
| 1-100-30 | Средний разряд работы 3,0 | чел.-ч | 1.03 | 0.6 | 1.236 |  |  | 367.27 |  | 453.95
Объём: (2,0)*1,03
| 2 | ЭМ | [8 empty] | 134.12
|  | ОТм(ЗТм) | чел.-ч |  |  | 0.192 |  |  |  |  | 79.4
| 91.14.02-001 | Автомобили бортовые, грузоподъемность до 5 т | маш.-ч | 0.16 | 0.6 | 0.192 |  |  | 698.54 |  | 134.12
Объём: (2,0)*0,16
| 4-100-040 | Средний разряд машиниста 4,0 | чел.-ч | 0.16 | 0.6 | 0.192 |  |  | 413.56 |  | 79.4
Объём: (0,32)*1
|  | Итого прямые затраты | [8 empty] | 667.47
2.1 | 421/пр_2020_п.75_пп.а | Сметная стоимость вспомогательных ненормируемых материальных ресурсов, не учтенная в сметной норме, 2% | % | 2 |  | 2 |  |  |  | 0.6 | 9.08
| 571/пр_2022_п.84_т.3_стр.2_стб.3 | Демонтаж: оборудование, пригодное для дальнейшего использования, со снятием с места установки, необходимой (частичной) разборкой без хранения (перемещается на другое место установки и т. п.), ЗТ: 0.6, ЭМ: 0.6, ЗТм: 0.6, М: 0 | [18 empty] | Демонтаж: оборудование, пригодное для дальнейшего использования, со снятием с места установки, необходимой (частичной) разборкой без хранения (перемещается на другое место установки и т. п.), ЗТ: 0.6, ЭМ: 0.6, ЗТм: 0.6, М: 0
|  | ФОТ | [8 empty] | 533.35
| Пр/812-053.0-1 | НР Приборы, средства автоматизации и вычислительной техники | % | 90 |  | 90 |  |  |  |  | 480.02
| Пр/774-053.0 | СП Приборы, средства автоматизации и вычислительной техники | % | 46 |  | 46 |  |  |  |  | 245.34
|  | Всего по позиции | [6 empty] | 700.96 |  | 1401.91
3 | ГЭСНр 67-01-003-01 | Демонтаж кабеля | 100 м | 3.72 |  | 3.72
| 1 | ОТ | чел.-ч |  |  | 35.8608 |  |  |  |  | 12063.93
| 1-100-20 | Средний разряд работы 2,0 | чел.-ч | 9.64 |  | 35.8608 |  |  | 336.41 |  | 12063.93
Объём: (3,72)*9,64
| 2 | ЭМ | [8 empty] | 1.96
|  | ОТм(ЗТм) | чел.-ч |  |  | 0.0372 |  |  |  |  | 13.66
| 91.06.06-048 | Подъемники одномачтовые, грузоподъемность до 500 кг, высота подъема 45 м | маш.-ч | 0.01 |  | 0.0372 | 37.32 | 1.41 | 52.62 |  | 1.96
Объём: (3,72)*0,01
| 4-100-030 | Средний разряд машиниста 3,0 | чел.-ч | 0.01 |  | 0.0372 |  |  | 367.27 |  | 13.66
Объём: (0,0372)*1
|  | Итого прямые затраты | [8 empty] | 12079.55
|  | ФОТ | [8 empty] | 12077.59
| Пр/812-101.0-1 | НР Электромонтажные работы | % | 91 |  | 91 |  |  |  |  | 10990.61
| Пр/774-101.0 | СП Электромонтажные работы | % | 48 |  | 48 |  |  |  |  | 5797.24
|  | Всего по позиции | [6 empty] | 7760.05 |  | 28867.4
4 | ГЭСНр 67-01-002-11 | Демонтаж винипластовых труб, проложенных на скобах диаметром: до 25 мм | 100 м труб | 3.28 |  | 3.28
| 1 | ОТ | чел.-ч |  |  | 13.0544 |  |  |  |  | 4593.06
| 1-100-25 | Средний разряд работы 2,5 | чел.-ч | 3.98 |  | 13.0544 |  |  | 351.84 |  | 4593.06
Объём: (3,28)*3,98
|  | Итого прямые затраты | [8 empty] | 4593.06
|  | ФОТ | [8 empty] | 4593.06
| Пр/812-101.0-1 | НР Электромонтажные работы | % | 91 |  | 91 |  |  |  |  | 4179.68
| Пр/774-101.0 | СП Электромонтажные работы | % | 48 |  | 48 |  |  |  |  | 2204.67
|  | Всего по позиции | [6 empty] | 3346.77 |  | 10977.41
5 | ГЭСНр 67-01-002-01 | Демонтаж проводов из труб суммарным сечением: до 6 мм2 | 100 м труб | 3.28 |  | 3.28
| 1 | ОТ | чел.-ч |  |  | 7.38 |  |  |  |  | 2596.58
| 1-100-25 | Средний разряд работы 2,5 | чел.-ч | 2.25 |  | 7.38 |  |  | 351.84 |  | 2596.58
Объём: (3,28)*2,25
| 4 | М
| 999-9900 | Строительный мусор | т | 0.007 |  | 0.02296
Объём: (3,28)*0,007
|  | Итого прямые затраты | [8 empty] | 2596.58
|  | ФОТ | [8 empty] | 2596.58
| Пр/812-101.0-1 | НР Электромонтажные работы | % | 91 |  | 91 |  |  |  |  | 2362.89
| Пр/774-101.0 | СП Электромонтажные работы | % | 48 |  | 48 |  |  |  |  | 1246.36
|  | Всего по позиции | [6 empty] | 1892.02 |  | 6205.83
|  | Итого прямые по всем-всем позициям | [6 empty] | 100.49 |  | 20438.7 | [10 empty] | Итого прямые по всем-всем позициям
|  | Итого прямые затраты по разделу 1. Демонтажные работы | [8 empty] | 20438.7 | [10 empty] | Итого прямые затраты по разделу 1. Демонтажные работы
|  | в том числе | [19 empty] | в том числе
|  | оплата труда (ОТ) | [8 empty] | 20176.02 | [10 empty] | оплата труда (ОТ)
|  | эксплуатация машин и механизмов | [8 empty] | 146.21 | [10 empty] | эксплуатация машин и механизмов
|  | оплата труда машинистов (ОТм) | [8 empty] | 98.02 | [10 empty] | оплата труда машинистов (ОТм)
|  | материальные ресурсы | [8 empty] | 18.45 | [10 empty] | материальные ресурсы
|  | Итого ФОТ | [8 empty] | 20274.04 | [10 empty] | Итого ФОТ
|  | Итого накладные расходы | [8 empty] | 18439.31 | [10 empty] | Итого накладные расходы
|  | Итого сметная прибыль | [8 empty] | 9711.4 | [10 empty] | Итого сметная прибыль
|  | Итого по разделу 1. Демонтажные работы | [8 empty] | 48589.41 | [10 empty] | Итого по разделу 1. Демонтажные работы
|  | Справочно | [19 empty] | Справочно
|  | затраты труда рабочих |  |  |  | 58.7312 | [15 empty] | затраты труда рабочих
|  | затраты труда машинистов |  |  |  | 0.2412 | [15 empty] | затраты труда машинистов
|  | ИТОГИ ПО РАЗДЕЛУ | [19 empty] | ИТОГИ ПО РАЗДЕЛУ
|  | ВСЕГО строительные работы | [19 empty] | ВСЕГО строительные работы
|  | строительные работы без учета перевозки | [19 empty] | строительные работы без учета перевозки
|  | прямые затраты | [19 empty] | прямые затраты
|  | оплата труда (ОТ) | [19 empty] | оплата труда (ОТ)
|  | эксплуатация машин и механизмов | [19 empty] | эксплуатация машин и механизмов
|  | оплата труда машинистов (ОТм) | [19 empty] | оплата труда машинистов (ОТм)
|  | материальные ресурсы | [19 empty] | материальные ресурсы
|  | перевозка | [19 empty] | перевозка
|  | ФОТ | [19 empty] | ФОТ
|  | накладные расходы | [19 empty] | накладные расходы
|  | сметная прибыль | [19 empty] | сметная прибыль
|  | ВСЕГО монтажные работы | [8 empty] | 48589.41 | [10 empty] | ВСЕГО монтажные работы
|  | монтажные работы без учета перевозки | [8 empty] | 48589.41 | [10 empty] | монтажные работы без учета перевозки
|  | в том числе | [19 empty] | в том числе
|  | прямые затраты | [8 empty] | 20438.7 | [10 empty] | прямые затраты
|  | в том числе | [19 empty] | в том числе
|  | оплата труда (ОТ) | [8 empty] | 20176.02 | [10 empty] | оплата труда (ОТ)
|  | эксплуатация машин и механизмов | [8 empty] | 146.21 | [10 empty] | эксплуатация машин и механизмов
|  | оплата труда машинистов (ОТм) | [8 empty] | 98.02 | [10 empty] | оплата труда машинистов (ОТм)
|  | материальные ресурсы | [8 empty] | 18.45 | [10 empty] | материальные ресурсы
|  | перевозка | [19 empty] | перевозка
|  | ФОТ | [8 empty] | 20274.04 | [10 empty] | ФОТ
|  | накладные расходы | [8 empty] | 18439.31 | [10 empty] | накладные расходы
|  | сметная прибыль | [8 empty] | 9711.4 | [10 empty] | сметная прибыль
|  | ВСЕГО оборудование | [19 empty] | ВСЕГО оборудование
|  | оборудование без учета дополнительной перевозки | [19 empty] | оборудование без учета дополнительной перевозки
|  | дополнительная перевозка оборудования | [19 empty] | дополнительная перевозка оборудования
|  | ВСЕГО прочие затраты | [19 empty] | ВСЕГО прочие затраты
|  | прочие затраты | [19 empty] | прочие затраты
|  | прочие работы | [19 empty] | прочие работы
|  | пусконаладочные работы без учета перевозки | [19 empty] | пусконаладочные работы без учета перевозки
|  | прямые затраты | [19 empty] | прямые затраты
|  | оплата труда (ОТ) | [19 empty] | оплата труда (ОТ)
|  | эксплуатация машин и механизмов | [19 empty] | эксплуатация машин и механизмов
|  | оплата труда машинистов (ОТм) | [19 empty] | оплата труда машинистов (ОТм)
|  | материальные ресурсы | [19 empty] | материальные ресурсы
|  | перевозка | [19 empty] | перевозка
|  | ФОТ | [19 empty] | ФОТ
|  | накладные расходы | [19 empty] | накладные расходы
|  | сметная прибыль | [19 empty] | сметная прибыль
|  | ВСЕГО по РАЗДЕЛУ | [8 empty] | 48589.41 | [10 empty] | ВСЕГО по РАЗДЕЛУ
|  | Всего по РАЗДЕЛУ СМР+ПНР+перевозка | [8 empty] | 48589.41 | [10 empty] | Всего по РАЗДЕЛУ СМР+ПНР+перевозка
|  | в том числе | [19 empty] | в том числе
|  | Всего прямые затраты | [8 empty] | 20438.7 | [10 empty] | Всего прямые затраты
|  | в том числе | [19 empty] | в том числе
|  | оплата труда (ОТ) | [8 empty] | 20176.02 | [10 empty] | оплата труда (ОТ)
|  | эксплуатация машин и механизмов | [8 empty] | 146.21 | [10 empty] | эксплуатация машин и механизмов
|  | оплата труда машинистов (ОТм) | [8 empty] | 98.02 | [10 empty] | оплата труда машинистов (ОТм)
|  | материальные ресурсы | [8 empty] | 18.45 | [10 empty] | материальные ресурсы
|  | перевозка | [19 empty] | перевозка
|  | Всего ФОТ | [8 empty] | 20274.04 | [10 empty] | Всего ФОТ
|  | Всего накладные расходы | [8 empty] | 18439.31 | [10 empty] | Всего накладные расходы
|  | Всего сметная прибыль | [8 empty] | 9711.4 | [10 empty] | Всего сметная прибыль
|  | Всего оборудование | [19 empty] | Всего оборудование
|  | Всего прочие затраты | [19 empty] | Всего прочие затраты
|  | Справочно | [19 empty] | Справочно
|  | материальные ресурсы из текущей СНБ (проверка) | [8 empty] | 18.45 | [10 empty] | материальные ресурсы из текущей СНБ (проверка)
|  | материальные ресурсы, отсутствующие в ФРСН | [19 empty] | материальные ресурсы, отсутствующие в ФРСН
|  | оборудование из текущей СНБ (проверка) | [19 empty] | оборудование из текущей СНБ (проверка)
|  | оборудование, отсутствующее в ФРСН | [19 empty] | оборудование, отсутствующее в ФРСН
|  | затраты труда рабочих |  |  |  | 58.7312 | [15 empty] | затраты труда рабочих
|  | затраты труда машинистов |  |  |  | 0.2412 | [15 empty] | затраты труда машинистов
|  | Нормативные затраты труда | [8 empty] | 58.9724 | [10 empty] | Нормативные затраты труда
|  | стоимость пусконаладочных работ "вхолостую" | [19 empty] | стоимость пусконаладочных работ "вхолостую"
|  | стоимость пусконаладочных работ "под нагрузкой" | [19 empty] | стоимость пусконаладочных работ "под нагрузкой"
|  | Строительные работы - ОТ | [19 empty] | Строительные работы - ОТ
|  | Строительные работы - ЭМ | [19 empty] | Строительные работы - ЭМ
|  | Строительные работы - ОТм | [19 empty] | Строительные работы - ОТм
|  | Строительные работы - МР | [19 empty] | Строительные работы - МР
|  | Строительные работы - ФОТ | [19 empty] | Строительные работы - ФОТ
|  | Строительные работы - НР | [19 empty] | Строительные работы - НР
|  | Строительные работы - СП | [19 empty] | Строительные работы - СП
|  | Строительные работы - Материальные ресурсы, отсутствующие в ФРСН (прайсовые) | [19 empty] | Строительные работы - Материальные ресурсы, отсутствующие в ФРСН (прайсовые)
|  | Строительные работы - Независимая перевозка | [19 empty] | Строительные работы - Независимая перевозка
|  | Строительные работы - Прямые затраты | [19 empty] | Строительные работы - Прямые затраты
|  | Строительные работы - Затраты труда рабочих | [19 empty] | Строительные работы - Затраты труда рабочих
|  | Строительные работы - Затраты труда машинистов | [19 empty] | Строительные работы - Затраты труда машинистов
|  | Строительные работы - Затраты труда всего (рабочих и машинистов) | [19 empty] | Строительные работы - Затраты труда всего (рабочих и машинистов)
|  | Монтажные работы - ОТ | [8 empty] | 20176.02 | [10 empty] | Монтажные работы - ОТ
|  | Монтажные работы - ЭМ | [8 empty] | 146.21 | [10 empty] | Монтажные работы - ЭМ
|  | Монтажные работы - ОТм | [8 empty] | 98.02 | [10 empty] | Монтажные работы - ОТм
|  | Монтажные работы - МР | [8 empty] | 18.45 | [10 empty] | Монтажные работы - МР
|  | Монтажные работы - ФОТ | [8 empty] | 20274.04 | [10 empty] | Монтажные работы - ФОТ
|  | Монтажные работы - НР | [8 empty] | 18439.31 | [10 empty] | Монтажные работы - НР
|  | Монтажные работы - СП | [8 empty] | 9711.4 | [10 empty] | Монтажные работы - СП
|  | Монтажные работы - Материальные ресурсы, отсутствующие в ФРСН (прайсовые) | [19 empty] | Монтажные работы - Материальные ресурсы, отсутствующие в ФРСН (прайсовые)
|  | Монтажные работы - Независимая перевозка | [19 empty] | Монтажные работы - Независимая перевозка
|  | Монтажные работы - Прямые затраты | [8 empty] | 20438.7 | [10 empty] | Монтажные работы - Прямые затраты
|  | Монтажные работы - Затраты труда рабочих | [8 empty] | 58.7312 | [10 empty] | Монтажные работы - Затраты труда рабочих
|  | Монтажные работы - Затраты труда машинистов | [8 empty] | 0.2412 | [10 empty] | Монтажные работы - Затраты труда машинистов
|  | Монтажные работы - Затраты труда всего (рабочих и машинистов) | [8 empty] | 58.9724 | [10 empty] | Монтажные работы - Затраты труда всего (рабочих и машинистов)
|  | Пусконаладочные работы - ОТ | [19 empty] | Пусконаладочные работы - ОТ
|  | Пусконаладочные работы - ЭМ | [19 empty] | Пусконаладочные работы - ЭМ
|  | Пусконаладочные работы - ОТм | [19 empty] | Пусконаладочные работы - ОТм
|  | Пусконаладочные работы - МР | [19 empty] | Пусконаладочные работы - МР
|  | Пусконаладочные работы - ФОТ | [19 empty] | Пусконаладочные работы - ФОТ
|  | Пусконаладочные работы - НР | [19 empty] | Пусконаладочные работы - НР
|  | Пусконаладочные работы - СП | [19 empty] | Пусконаладочные работы - СП
|  | Пусконаладочные работы - Материальные ресурсы, отсутствующие в ФРСН (прайсовые) | [19 empty] | Пусконаладочные работы - Материальные ресурсы, отсутствующие в ФРСН (прайсовые)
|  | Пусконаладочные работы - Независимая перевозка | [19 empty] | Пусконаладочные работы - Независимая перевозка
|  | Пусконаладочные работы - Прямые затраты | [19 empty] | Пусконаладочные работы - Прямые затраты
|  | Пусконаладочные работы - Затраты труда рабочих | [19 empty] | Пусконаладочные работы - Затраты труда рабочих
|  | Пусконаладочные работы - Затраты труда машинистов | [19 empty] | Пусконаладочные работы - Затраты труда машинистов
|  | Пусконаладочные работы - Затраты труда всего (рабочих и машинистов) | [19 empty] | Пусконаладочные работы - Затраты труда всего (рабочих и машинистов)
|  | Всего - ОТ | [8 empty] | 20176.02 | [10 empty] | Всего - ОТ
|  | Всего - ЭМ | [8 empty] | 146.21 | [10 empty] | Всего - ЭМ
|  | Всего - ОТм | [8 empty] | 98.02 | [10 empty] | Всего - ОТм
|  | Всего - МР | [8 empty] | 18.45 | [10 empty] | Всего - МР
|  | Всего - Независимая перевозка | [19 empty] | Всего - Независимая перевозка
|  | Всего - НР | [8 empty] | 18439.31 | [10 empty] | Всего - НР
|  | Всего - СП | [8 empty] | 9711.4 | [10 empty] | Всего - СП
|  | Всего - ФОТ | [8 empty] | 20274.04 | [10 empty] | Всего - ФОТ
|  | Всего - Прямые затраты | [8 empty] | 20438.7 | [10 empty] | Всего - Прямые затраты
|  | Всего - Итоговая сметная стоимость (без учета перевозки) | [8 empty] | 48589.41 | [10 empty] | Всего - Итоговая сметная стоимость (без учета перевозки)
|  | 3 | [19 empty] | 3
|  | Материалы заказчика из текущей СНБ | [19 empty] | Материалы заказчика из текущей СНБ
|  | материалы заказчика из текущей СНБ без учета дополнительной перевозки | [19 empty] | материалы заказчика из текущей СНБ без учета дополнительной перевозки
|  | дополнительная перевозка материалов заказчика из текущей СНБ | [19 empty] | дополнительная перевозка материалов заказчика из текущей СНБ
|  | Материалы заказчика, отсутствующие в СНБ | [19 empty] | Материалы заказчика, отсутствующие в СНБ
|  | материалы заказчика, отсутствующие в СНБ без учета дополнительной перевозки | [19 empty] | материалы заказчика, отсутствующие в СНБ без учета дополнительной перевозки
|  | дополнительная перевозка материалов заказчика, отсутствующих в СНБ | [19 empty] | дополнительная перевозка материалов заказчика, отсутствующих в СНБ
|  | Материалы подрядчика из текущей СНБ | [19 empty] | Материалы подрядчика из текущей СНБ
|  | материалы подрядчика из текущей СНБ без учета дополнительной перевозки | [19 empty] | материалы подрядчика из текущей СНБ без учета дополнительной перевозки
|  | дополнительная перевозка материалов подрядчика из текущей СНБ | [19 empty] | дополнительная перевозка материалов подрядчика из текущей СНБ
|  | Материалы подрядчика, отсутствующие в СНБ | [19 empty] | Материалы подрядчика, отсутствующие в СНБ
|  | материалы подрядчика, отсутствующие в СНБ без учета дополнительной перевозки | [19 empty] | материалы подрядчика, отсутствующие в СНБ без учета дополнительной перевозки
|  | дополнительная перевозка материалов подрядчика, отсутствующих в СНБ | [19 empty] | дополнительная перевозка материалов подрядчика, отсутствующих в СНБ
|  | Оборудование заказчика из текущей СНБ | [19 empty] | Оборудование заказчика из текущей СНБ
|  | оборудование заказчика из текущей СНБ без учета дополнительной перевозки | [19 empty] | оборудование заказчика из текущей СНБ без учета дополнительной перевозки
|  | дополнительная перевозка оборудования заказчика из текущей СНБ | [19 empty] | дополнительная перевозка оборудования заказчика из текущей СНБ
|  | Оборудование заказчика, отсутствующее в СНБ | [19 empty] | Оборудование заказчика, отсутствующее в СНБ
|  | оборудование заказчика, отсутствующее в СНБ без учета дополнительной перевозки | [19 empty] | оборудование заказчика, отсутствующее в СНБ без учета дополнительной перевозки
|  | дополнительная перевозка оборудования заказчика, отсутствующего в СНБ | [19 empty] | дополнительная перевозка оборудования заказчика, отсутствующего в СНБ
|  | Оборудование подрядчика из текущей СНБ | [19 empty] | Оборудование подрядчика из текущей СНБ
|  | оборудование подрядчика из текущей СНБ без учета дополнительной перевозки | [19 empty] | оборудование подрядчика из текущей СНБ без учета дополнительной перевозки
|  | дополнительная перевозка оборудования подрядчика из текущей СНБ | [19 empty] | дополнительная перевозка оборудования подрядчика из текущей СНБ
|  | Оборудование подрядчика, отсутствующее в СНБ | [19 empty] | Оборудование подрядчика, отсутствующее в СНБ
|  | оборудование подрядчика, отсутствующее в СНБ без учета дополнительной перевозки | [19 empty] | оборудование подрядчика, отсутствующее в СНБ без учета дополнительной перевозки
|  | дополнительная перевозка оборудования подрядчика, отсутствующего в СНБ | [19 empty] | дополнительная перевозка оборудования подрядчика, отсутствующего в СНБ
|  | Возврат материалов из текущей СНБ | [19 empty] | Возврат материалов из текущей СНБ
|  | возврат материалов из текущей СНБ без учета дополнительной перевозки | [19 empty] | возврат материалов из текущей СНБ без учета дополнительной перевозки
|  | возврат дополнительной перевозки материалов из текущей СНБ | [19 empty] | возврат дополнительной перевозки материалов из текущей СНБ
|  | Возврат материалов, отсутствующих в СНБ | [19 empty] | Возврат материалов, отсутствующих в СНБ
|  | возврат материалов, отсутствующих в СНБ без учета дополнительной перевозки | [19 empty] | возврат материалов, отсутствующих в СНБ без учета дополнительной перевозки
|  | возврат дополнительной перевозки материалов, отсутствующих в СНБ | [19 empty] | возврат дополнительной перевозки материалов, отсутствующих в СНБ
|  | Всего возврат материалов | [19 empty] | Всего возврат материалов
|  | Возврат оборудования из текущей СНБ | [19 empty] | Возврат оборудования из текущей СНБ
|  | возврат оборудования из текущей СНБ без учета дополнительной перевозки | [19 empty] | возврат оборудования из текущей СНБ без учета дополнительной перевозки
|  | возврат дополнительной перевозки оборудования из текущей СНБ | [19 empty] | возврат дополнительной перевозки оборудования из текущей СНБ
|  | Возврат оборудования, отсутствующего в СНБ | [19 empty] | Возврат оборудования, отсутствующего в СНБ
|  | возврат оборудования, отсутствующего в СНБ без учета дополнительной перевозки | [19 empty] | возврат оборудования, отсутствующего в СНБ без учета дополнительной перевозки
|  | возврат дополнительной перевозки оборудования, отсутствующего в СНБ | [19 empty] | возврат дополнительной перевозки оборудования, отсутствующего в СНБ
|  | Всего возврат оборудования | [19 empty] | Всего возврат оборудования
Раздел 2. Монтажные работы | [13 empty] | Раздел 2. Монтажные работы
6 | ГЭСНм 11-04-002-01 | Аппарат настольный, масса: до 0,015 т | шт | 4 |  | 4
| 1 | ОТ | чел.-ч |  |  | 4.12 |  |  |  |  | 1513.15
| 1-100-30 | Средний разряд работы 3,0 | чел.-ч | 1.03 |  | 4.12 |  |  | 367.27 |  | 1513.15
Объём: (4,0)*1,03
| 2 | ЭМ | [8 empty] | 447.07
|  | ОТм(ЗТм) | чел.-ч |  |  | 0.64 |  |  |  |  | 264.68
| 91.14.02-001 | Автомобили бортовые, грузоподъемность до 5 т | маш.-ч | 0.16 |  | 0.64 |  |  | 698.54 |  | 447.07
Объём: (4,0)*0,16
| 4-100-040 | Средний разряд машиниста 4,0 | чел.-ч | 0.16 |  | 0.64 |  |  | 413.56 |  | 264.68
Объём: (0,64)*1
|  | Итого прямые затраты | [8 empty] | 2224.9
6.1 | 421/пр_2020_п.75_пп.а | Сметная стоимость вспомогательных ненормируемых материальных ресурсов, не учтенная в сметной норме, 2% | % | 2 |  | 2 |  |  |  |  | 30.26
|  | ФОТ | [8 empty] | 1777.83
| Пр/812-053.0-1 | НР Приборы, средства автоматизации и вычислительной техники | % | 90 |  | 90 |  |  |  |  | 1600.05
| Пр/774-053.0 | СП Приборы, средства автоматизации и вычислительной техники | % | 46 |  | 46 |  |  |  |  | 817.8
|  | Всего по позиции | [6 empty] | 1168.25 |  | 4673.01
7 | ТЦ_61.1.03.00_39_3905017052_18.04.2025_01_153.1 | Управляемый L3 стекируемый коммутатор с 20 портами 1000Base-X SFP, комбо-портами 100/1000Base-X - T/SFP и 4 портами 10GBase-X SFR+ , DGS-3630-28SC | шт | 1 |  | 1 |  |  | 112839 |  | 112839
Формула ценообразования: 112839
|  | Всего по позиции | [6 empty] | 112839 |  | 112839
8 | ТЦ_61.1.03.00_39_3905017052_18.04.2025_01_154.1 | Управляемый L2 коммутатор с 24 портами 10/100/1000Base-T и 4 портами 10GBase-X SFR+ , DGS-1250-28X | шт | 3 |  | 3 |  |  | 22005 |  | 66015
Формула ценообразования: 22005
|  | Всего по позиции | [6 empty] | 22005 |  | 66015
9 | ГЭСНм 10-06-068-16 | Настройка простых сетевых трактов: программирование сетевого элемента и отладка его работы (мультиплексор, регенератор) | сетевой элемент | 1 |  | 1
| 1 | ОТ | чел.-ч |  |  | 20 |  |  |  |  | 12684.6
| 3-200-01 | Инженер I категории | чел.-ч | 10 |  | 10 |  |  | 663.55 |  | 6635.5
Объём: (1,0)*10
| 3-200-02 | Инженер II категории | чел.-ч | 10 |  | 10 |  |  | 604.91 |  | 6049.1
Объём: (1,0)*10
|  | Итого прямые затраты | [8 empty] | 12684.6
9.1 | 421/пр_2020_п.75_пп.а | Сметная стоимость вспомогательных ненормируемых материальных ресурсов, не учтенная в сметной норме, 2% | % | 2 |  | 2 |  |  |  |  | 253.69
|  | ФОТ | [8 empty] | 12684.6
| Пр/812-051.1-1 | НР Оборудование связи: прокладка и монтаж сетей связи | % | 90 |  | 90 |  |  |  |  | 11416.14
| Пр/774-051.1 | СП Оборудование связи: прокладка и монтаж сетей связи | % | 46 |  | 46 |  |  |  |  | 5834.92
|  | Всего по позиции | [6 empty] | 30189.35 |  | 30189.35
10 | ГЭСНм 10-10-001-01 камера наблюдения за процессом | Камеры видеонаблюдения: внутренняя | 10 шт | 1.2 |  | 1.2
| 1 | ОТ | чел.-ч |  |  | 18.204 |  |  |  |  | 9371.78
| 2-100-02 | Рабочий 2 разряда | чел.-ч | 0.05 |  | 0.06 |  |  | 336.41 |  | 20.18
Объём: (1,2)*0,05
| 2-100-05 | Рабочий 5 разряда | чел.-ч | 7.56 |  | 9.072 |  |  | 475.29 |  | 4311.83
Объём: (1,2)*7,56
| 2-100-06 | Рабочий 6 разряда | чел.-ч | 7.56 |  | 9.072 |  |  | 555.53 |  | 5039.77
Объём: (1,2)*7,56
| 2 | ЭМ | [8 empty] | 8.38
|  | ОТм(ЗТм) | чел.-ч |  |  | 0.012 |  |  |  |  | 4.96
| 91.14.02-001 | Автомобили бортовые, грузоподъемность до 5 т | маш.-ч | 0.01 |  | 0.012 |  |  | 698.54 |  | 8.38
Объём: (1,2)*0,01
| 4-100-040 | Средний разряд машиниста 4,0 | чел.-ч | 0.01 |  | 0.012 |  |  | 413.56 |  | 4.96
Объём: (0,012)*1
| 4 | М | [8 empty] | 262.56
| 01.7.03.04-0001 | Электроэнергия | кВт-ч | 0.68 |  | 0.816 |  |  | 7.72 |  | 6.3
Объём: (1,2)*0,68
| 01.7.15.07-0007 | Дюбели пластмассовые, диаметр 14 мм, длина 70 мм | 100 шт | 0.4 |  | 0.48 | 170.67 | 1.35 | 230.4 |  | 110.59
Объём: (1,2)*0,4
| 01.7.15.14-1054 | Шурупы самонарезающие стальные оксидированные с потайной головкой и крестообразным шлицем, наконечник сверло, диаметр 4,2 мм, длина 60 мм | 100 шт | 0.4 |  | 0.48 | 224.8 | 1.35 | 303.48 |  | 145.67
Объём: (1,2)*0,4
|  | Итого прямые затраты | [8 empty] | 9647.68
10.1 | 421/пр_2020_п.75_пп.а | Сметная стоимость вспомогательных ненормируемых материальных ресурсов, не учтенная в сметной норме, 2% | % | 2 |  | 2 |  |  |  |  | 187.44
|  | ФОТ | [8 empty] | 9376.74
| Пр/812-051.1-1 | НР Оборудование связи: прокладка и монтаж сетей связи | % | 90 |  | 90 |  |  |  |  | 8439.07
| Пр/774-051.1 | СП Оборудование связи: прокладка и монтаж сетей связи | % | 46 |  | 46 |  |  |  |  | 4313.3
|  | Всего по позиции | [6 empty] | 18822.91 |  | 22587.49
11 | ТЦ_61.1.03.00_39_3905017052_18.04.2025_01_155.1 | STC-IPM5506A Камера охранного телевидения 5 Мп купольная IP-камера с ИК-подсветкой и вандалозащитой | шт | 12 |  | 12 |  |  | 20052 |  | 240624
Формула ценообразования: 20052
|  | Всего по позиции | [6 empty] | 20052 |  | 240624
12 | ГЭСНм 11-04-008-01 | Съемные и выдвижные блоки (модули, ячейки, ТЭЗ), масса: до 5 кг | шт | 8 |  | 8
| 1 | ОТ | чел.-ч |  |  | 8.24 |  |  |  |  | 3064.46
| 1-100-31 | Средний разряд работы 3,1 | чел.-ч | 1.03 |  | 8.24 |  |  | 371.9 |  | 3064.46
Объём: (8,0)*1,03
| 2 | ЭМ | [8 empty] | 55.88
|  | ОТм(ЗТм) | чел.-ч |  |  | 0.08 |  |  |  |  | 33.08
| 91.14.02-001 | Автомобили бортовые, грузоподъемность до 5 т | маш.-ч | 0.01 |  | 0.08 |  |  | 698.54 |  | 55.88
Объём: (8,0)*0,01
| 4-100-040 | Средний разряд машиниста 4,0 | чел.-ч | 0.01 |  | 0.08 |  |  | 413.56 |  | 33.08
Объём: (0,08)*1
|  | Итого прямые затраты | [8 empty] | 3153.42
12.1 | 421/пр_2020_п.75_пп.а | Сметная стоимость вспомогательных ненормируемых материальных ресурсов, не учтенная в сметной норме, 2% | % | 2 |  | 2 |  |  |  |  | 61.29
|  | ФОТ | [8 empty] | 3097.54
| Пр/812-053.0-1 | НР Приборы, средства автоматизации и вычислительной техники | % | 90 |  | 90 |  |  |  |  | 2787.79
| Пр/774-053.0 | СП Приборы, средства автоматизации и вычислительной техники | % | 46 |  | 46 |  |  |  |  | 1424.87
|  | Всего по позиции | [6 empty] | 928.42 |  | 7427.37
13 | ТЦ_61.1.04.09_39_3905017052_18.04.2025_01_156.1 | Двухдиапазонная унифицированная Wi-Fi 6 точка доступа АХ3600 с поддержкой PoE DWL-X8630AP | шт | 8 |  | 8 |  |  | 50966 |  | 407728
Формула ценообразования: 50966
|  | Всего по позиции | [6 empty] | 50966 |  | 407728
14 | ГЭСНм 10-04-087-14 | Устройство цифровой регистрации | устройство | 1 |  | 1
| 1 | ОТ | чел.-ч |  |  | 8 |  |  |  |  | 3123.36
| 1-100-35 | Средний разряд работы 3,5 | чел.-ч | 8 |  | 8 |  |  | 390.42 |  | 3123.36
Объём: (1,0)*8
| 4 | М | [8 empty] | 71.66
| 01.7.20.04-0003 | Нить мешкозашивочная прошивочная полиэфирная из штапельного лавсана (суровая) | кг | 0.0005 |  | 0.0005 | 373.74 | 1.57 | 586.77 |  | 0.29
Объём: (1,0)*0,0005
| 10.3.02.03-0011 | Припои оловянно-свинцовые бессурьмянистые, марка ПОС30 | кг | 0.01 |  | 0.01 | 931.11 | 1.62 | 1508.4 |  | 15.08
Объём: (1,0)*0,01
| 20.2.10.03-0021 | Наконечники кабельные медные П 6-5 | 100 шт | 0.02 |  | 0.02 | 2094.82 | 1.23 | 2576.63 |  | 51.53
Объём: (1,0)*0,02
| 25.2.01.01-0014 | Бирки кабельные маркировочные пластмассовые У136 | 100 шт | 0.02 |  | 0.02 | 235.73 | 1.01 | 238.09 |  | 4.76
Объём: (1,0)*0,02
|  | Итого прямые затраты | [8 empty] | 3195.02
14.1 | 421/пр_2020_п.75_пп.а | Сметная стоимость вспомогательных ненормируемых материальных ресурсов, не учтенная в сметной норме, 2% | % | 2 |  | 2 |  |  |  |  | 62.47
|  | ФОТ | [8 empty] | 3123.36
| Пр/812-051.2-1 | НР Оборудование связи: монтаж радиотелевизионного и электронного оборудования | % | 95 |  | 95 |  |  |  |  | 2967.19
| Пр/774-051.2 | СП Оборудование связи: монтаж радиотелевизионного и электронного оборудования | % | 53 |  | 53 |  |  |  |  | 1655.38
|  | Всего по позиции | [6 empty] | 7880.06 |  | 7880.06
15 | ТЦ_61.3.00.00_39_3905017052_18.04.2025_01_157.1 | Cетевой видеорегистратор STNR-1661 | шт | 1 |  | 1 |  |  | 83615 |  | 83615
Формула ценообразования: 83615
|  | Всего по позиции | [6 empty] | 83615 |  | 83615
16 | ТЦ_61.1.04.09_39_3905017052_18.04.2025_01_158.1 | Жесткий диск НDD 3Tb WD Purple WD33PURZ | шт | 4 |  | 4 |  |  | 10064 |  | 40256
Формула ценообразования: 10064
|  | Всего по позиции | [6 empty] | 10064 |  | 40256
17 | ГЭСНм 11-04-028-01 | Включение в аппаратуру разъемов штепсельных, количество контактов в разъеме: до 14 шт. | шт | 8 |  | 8
| 1 | ОТ | чел.-ч |  |  | 1.76 |  |  |  |  | 711.59
| 1-100-38 | Средний разряд работы 3,8 | чел.-ч | 0.22 |  | 1.76 |  |  | 404.31 |  | 711.59
Объём: (8,0)*0,22
|  | Итого прямые затраты | [8 empty] | 711.59
17.1 | 421/пр_2020_п.75_пп.а | Сметная стоимость вспомогательных ненормируемых материальных ресурсов, не учтенная в сметной норме, 2% | % | 2 |  | 2 |  |  |  |  | 14.23
|  | ФОТ | [8 empty] | 711.59
| Пр/812-053.0-1 | НР Приборы, средства автоматизации и вычислительной техники | % | 90 |  | 90 |  |  |  |  | 640.43
| Пр/774-053.0 | СП Приборы, средства автоматизации и вычислительной техники | % | 46 |  | 46 |  |  |  |  | 327.33
|  | Всего по позиции | [6 empty] | 211.7 |  | 1693.58
18 | ТЦ_61.1.04.09_39_3905017052_18.04.2025_01_159.1 | SFP -трансивер с 1 портом 1000Base-LX для однодомового оптического кабеля (до 10 км) DEM-310GT | шт | 8 |  | 8 |  |  | 2843 |  | 22744
Формула ценообразования: 2843
|  | Всего по позиции | [6 empty] | 2843 |  | 22744
19 | ГЭСНм 10-06-037-05 | Шкаф для трубных проводок: настенный, размер до 640х840 мм | шт | 1 |  | 1
| 1 | ОТ | чел.-ч |  |  | 2 |  |  |  |  | 780.84
| 1-100-35 | Средний разряд работы 3,5 | чел.-ч | 2 |  | 2 |  |  | 390.42 |  | 780.84
Объём: (1,0)*2
| 2 | ЭМ | [8 empty] | 16.88
|  | ОТм(ЗТм) | чел.-ч |  |  | 0.02 |  |  |  |  | 8.27
| 91.14.02-002 | Автомобили бортовые, грузоподъемность до 8 т | маш.-ч | 0.02 |  | 0.02 | 611.75 | 1.38 | 844.22 |  | 16.88
Объём: (1,0)*0,02
| 4-100-040 | Средний разряд машиниста 4,0 | чел.-ч | 0.02 |  | 0.02 |  |  | 413.56 |  | 8.27
Объём: (0,02)*1
| 4 | М | [8 empty] | 467.33
| 01.7.15.07-0012 | Дюбели пластмассовые с шурупами, диаметр 12 мм, длина 70 мм, диаметр шурупа 8 мм, длина шурупа 70 мм | 100 шт | 0.12 |  | 0.12 | 978.09 | 1.35 | 1320.42 |  | 158.45
Объём: (1,0)*0,12
| 01.7.15.14-0174 | Шурупы самонарезающие стальные с полукруглой головкой и прямым шлицем, остроконечные, диаметр 8 мм, длина 100 мм | т | 3e-05 |  | 3e-05 | 103780.96 | 1.35 | 140104.3 |  | 4.2
Объём: (1,0)*0,00003
| 14.4.04.12-0008 | Эмаль ЭП-140 | т | 0.0009 |  | 0.0009 | 254539.74 | 1.33 | 338537.85 |  | 304.68
Объём: (1,0)*0,0009
|  | Итого прямые затраты | [8 empty] | 1273.32
19.1 | 421/пр_2020_п.75_пп.а | Сметная стоимость вспомогательных ненормируемых материальных ресурсов, не учтенная в сметной норме, 2% | % | 2 |  | 2 |  |  |  |  | 15.62
|  | ФОТ | [8 empty] | 789.11
| Пр/812-051.1-1 | НР Оборудование связи: прокладка и монтаж сетей связи | % | 90 |  | 90 |  |  |  |  | 710.2
| Пр/774-051.1 | СП Оборудование связи: прокладка и монтаж сетей связи | % | 46 |  | 46 |  |  |  |  | 362.99
|  | Всего по позиции | [6 empty] | 2362.13 |  | 2362.13
20 | ТЦ_20.4.04.01_39_3905017052_18.04.2025_01_160.1 | 60W-18-66-30GY Шкаф настенный Racknet F30 18U 600*600, передняя дверь металлическая, светло-серый | шт | 1 |  | 1 |  |  | 42057 |  | 42057
Формула ценообразования: 42057
|  | Всего по позиции | [6 empty] | 42057 |  | 42057
21 | ТЦ_20.2.08.09_39_3905017052_18.04.2025_01_161.1 | 60A-01-60-09BL Полка стационарная 1U до 50 кг, 370 мм, для шкафов глубиной 600 мм, регулируемые кронштейны, черный антрацит | шт. | 1 |  | 1 |  |  | 3723 |  | 3723
Формула ценообразования: 3723
|  | Всего по позиции | [6 empty] | 3723 |  | 3723
22 | ГЭСНм 11-04-008-01 | Съемные и выдвижные блоки (модули, ячейки, ТЭЗ), масса: до 5 кг | шт | 10 |  | 10
Объём: 4+1+4+1
| 1 | ОТ | чел.-ч |  |  | 10.3 |  |  |  |  | 3830.57
| 1-100-31 | Средний разряд работы 3,1 | чел.-ч | 1.03 |  | 10.3 |  |  | 371.9 |  | 3830.57
Объём: (10,0)*1,03
| 2 | ЭМ | [8 empty] | 69.85
|  | ОТм(ЗТм) | чел.-ч |  |  | 0.1 |  |  |  |  | 41.36
| 91.14.02-001 | Автомобили бортовые, грузоподъемность до 5 т | маш.-ч | 0.01 |  | 0.1 |  |  | 698.54 |  | 69.85
Объём: (10,0)*0,01
| 4-100-040 | Средний разряд машиниста 4,0 | чел.-ч | 0.01 |  | 0.1 |  |  | 413.56 |  | 41.36
Объём: (0,1)*1
|  | Итого прямые затраты | [8 empty] | 3941.78
22.1 | 421/пр_2020_п.75_пп.а | Сметная стоимость вспомогательных ненормируемых материальных ресурсов, не учтенная в сметной норме, 2% | % | 2 |  | 2 |  |  |  |  | 76.61
|  | ФОТ | [8 empty] | 3871.93
| Пр/812-053.0-1 | НР Приборы, средства автоматизации и вычислительной техники | % | 90 |  | 90 |  |  |  |  | 3484.74
| Пр/774-053.0 | СП Приборы, средства автоматизации и вычислительной техники | % | 46 |  | 46 |  |  |  |  | 1781.09
|  | Всего по позиции | [6 empty] | 928.42 |  | 9284.22
23 | ТЦ_61.3.05.03_39_3905017052_18.04.2025_01_162.1 | Коммутационная панель 19" моноблочная, категория 5е, UTP, 1U, 24 порта, черный, 27В-U5-24BL | шт | 4 |  | 4 |  |  | 8160 |  | 32640
Формула ценообразования: 8160
|  | Всего по позиции | [6 empty] | 8160 |  | 32640
24 | ТЦ_20.4.03.07_39_3905017052_18.04.2025_01_163.1 | Блок розеток Rem-10 без шнура с выкл. 8 Schuko вход IEC 60320 C14, 10А, 19" R-10-8S-V-440-Z | шт | 1 |  | 1 |  |  | 3141 |  | 3141
Формула ценообразования: 3141
|  | Всего по позиции | [6 empty] | 3141 |  | 3141
25 | ТЦ_20.2.03.04_39_3905017052_18.04.2025_01_164.1 | Горизонтальный кабельный органайзер с окнами 19" 1U, 4 кольца, черный ГКО-О-4.62-9005 | шт | 4 |  | 4 |  |  | 642 |  | 2568
Формула ценообразования: 642
|  | Всего по позиции | [6 empty] | 642 |  | 2568
26 | ТЦ_61.3.05.03_39_3905017052_18.04.2025_01_165.1 | Оптическая панель серии 47С-24, 19" 1U фиксированная, корпус на 24 адаптера, 16 дуплекс LC адаптеров, OS2, 47С-24-S2-2L-16-11BL | шт | 1 |  | 1 |  |  | 22793 |  | 22793
Формула ценообразования: 22793
|  | Всего по позиции | [6 empty] | 22793 |  | 22793
27 | ГЭСНм 10-06-037-13 | Крышка декоративная и другие мелкие изделия (без присоединения проводов) | 100 шт | 0.35 |  | 0.35
| 1 | ОТ | чел.-ч |  |  | 2.1 |  |  |  |  | 819.88
| 1-100-35 | Средний разряд работы 3,5 | чел.-ч | 6 |  | 2.1 |  |  | 390.42 |  | 819.88
Объём: (0,35)*6
| 4 | М | [8 empty] | 12.04
| 01.7.15.04-0011 | Винты стальные с полукруглой головкой, длина 50 мм | т | 0.0002 |  | 7e-05 | 127406 | 1.35 | 171998.1 |  | 12.04
Объём: (0,35)*0,0002
|  | Итого прямые затраты | [8 empty] | 831.92
27.1 | 421/пр_2020_п.75_пп.а | Сметная стоимость вспомогательных ненормируемых материальных ресурсов, не учтенная в сметной норме, 2% | % | 2 |  | 2 |  |  |  |  | 16.4
|  | ФОТ | [8 empty] | 819.88
| Пр/812-051.1-1 | НР Оборудование связи: прокладка и монтаж сетей связи | % | 90 |  | 90 |  |  |  |  | 737.89
| Пр/774-051.1 | СП Оборудование связи: прокладка и монтаж сетей связи | % | 46 |  | 46 |  |  |  |  | 377.14
|  | Всего по позиции | [6 empty] | 5609.57 |  | 1963.35
28 | ТЦ_20.4.03.02_39_3905017052_18.04.2025_01_166.1 | Суппорт Mosaic 2 модуля, 65 мм | шт | 35 |  | 35 |  |  | 289 |  | 10115
Формула ценообразования: 289
|  | Всего по позиции | [6 empty] | 289 |  | 10115
29 | ГЭСНм 10-01-052-07 | Кроссировка в шкафу | 10 шт | 16.9 |  | 16.9
Объём: 90+1+8+70
| 1 | ОТ | чел.-ч |  |  | 16.9 |  |  |  |  | 8032.4
| 1-100-50 | Средний разряд работы 5,0 | чел.-ч | 1 |  | 16.9 |  |  | 475.29 |  | 8032.4
Объём: (16,9)*1
| 4 | М | [8 empty] | 427.88
| 10.3.02.03-0013 | Припои оловянно-свинцовые бессурьмянистые, марка ПОС61 | кг | 0.01 |  | 0.169 | 1562.87 | 1.62 | 2531.85 |  | 427.88
Объём: (16,9)*0,01
|  | Итого прямые затраты | [8 empty] | 8460.28
29.1 | 421/пр_2020_п.75_пп.а | Сметная стоимость вспомогательных ненормируемых материальных ресурсов, не учтенная в сметной норме, 2% | % | 2 |  | 2 |  |  |  |  | 160.65
|  | ФОТ | [8 empty] | 8032.4
| Пр/812-051.1-1 | НР Оборудование связи: прокладка и монтаж сетей связи | % | 90 |  | 90 |  |  |  |  | 7229.16
| Пр/774-051.1 | СП Оборудование связи: прокладка и монтаж сетей связи | % | 46 |  | 46 |  |  |  |  | 3694.9
|  | Всего по позиции | [6 empty] | 1156.51 |  | 19544.99
30 | ТЦ_20.2.03.04_39_3905017052_18.04.2025_01_167.1 | Коммутационный шнур категории 5е U/UTP, HF,1м, белый, 21D-U5-01WT | шт | 90 |  | 90 |  |  | 259 |  | 23310
Формула ценообразования: 259
|  | Всего по позиции | [6 empty] | 259 |  | 23310
31 | ТЦ_21.2.03.09_39_3905017052_18.04.2025_01_168.1 | Шнур (кабель) питания с заземлением IEC 60320 С13/EU-Schuko, 10A/250B 5м, R-10-Cord-C13-S-5 | шт | 1 |  | 1 |  |  | 823 |  | 823
Формула ценообразования: 823
|  | Всего по позиции | [6 empty] | 823 |  | 823
32 | ТЦ_21.2.02.00_39_3905017052_18.04.2025_01_169.1 | Оптический коммутационный шнур дуплексный, OS2, 2*9/125, LС-LС, 2м, 41F-S2-LС-LС-02 | шт | 8 |  | 8 |  |  | 1301 |  | 10408
Формула ценообразования: 1301
|  | Всего по позиции | [6 empty] | 1301 |  | 10408
33 | ТЦ_20.2.03.04_39_3905017052_18.04.2025_01_170.1 | Коммутационный шнур категории 5е U/UTR, HF, 3м, белый, 21D-U5-03WT | шт | 70 |  | 70 |  |  | 464 |  | 32480
Формула ценообразования: 464
|  | Всего по позиции | [6 empty] | 464 |  | 32480
34 | ТЦ_21.2.03.09_39_3905017052_18.04.2025_01_171.1 | Набор проводов заземления, 4 провода 250мм * 4,0кв.мм, 4 провда 150мм * 4,0кв.мм, 60А-14-13GR | шт | 1 |  | 1 |  |  | 1606 |  | 1606
Формула ценообразования: 1606
|  | Всего по позиции | [6 empty] | 1606 |  | 1606
35 | ГЭСНм 10-01-051-32 | Разделка и включение концов кабеля или провода однопарного: низкочастотного | 10 концов кабеля | 7 |  | 7
| 1 | ОТ | чел.-ч |  |  | 35 |  |  |  |  | 14474.6
| 1-100-40 | Средний разряд работы 4,0 | чел.-ч | 5 |  | 35 |  |  | 413.56 |  | 14474.6
Объём: (7,0)*5
|  | Итого прямые затраты | [8 empty] | 14474.6
35.1 | 421/пр_2020_п.75_пп.а | Сметная стоимость вспомогательных ненормируемых материальных ресурсов, не учтенная в сметной норме, 2% | % | 2 |  | 2 |  |  |  |  | 289.49
|  | ФОТ | [8 empty] | 14474.6
| Пр/812-051.1-1 | НР Оборудование связи: прокладка и монтаж сетей связи | % | 90 |  | 90 |  |  |  |  | 13027.14
| Пр/774-051.1 | СП Оборудование связи: прокладка и монтаж сетей связи | % | 46 |  | 46 |  |  |  |  | 6658.32
|  | Всего по позиции | [6 empty] | 4921.36 |  | 34449.55
36 | ТЦ_20.5.04.11_39_3905017052_18.04.2025_01_172.1 | Модуль UTP категории 5е французский стандарт, белый, 16А-U5-03WT | шт | 70 |  | 70 |  |  | 474 |  | 33180
Формула ценообразования: 474
|  | Всего по позиции | [6 empty] | 474 |  | 33180
37 | ТЦ_22.1.02.00_39_3905017052_18.04.2025_01_173.1 | Вилка RJ45 Q-PLUG, категория 5е, UTP, для полевой установки, без цвета, упаковка 50 штук, 13А-U5-11WT | компл. | 1 |  | 1 |  |  | 1786 |  | 1786
Формула ценообразования: 1786
|  | Всего по позиции | [6 empty] | 1786 |  | 1786
38 | ГЭСНм 08-02-390-03 | Короба пластмассовые: шириной до 120 мм | 100 м | 3.03 |  | 3.03
| 1 | ОТ | чел.-ч |  |  | 61.5999 |  |  |  |  | 25190.05
| 1-100-39 | Средний разряд работы 3,9 | чел.-ч | 20.33 |  | 61.5999 |  |  | 408.93 |  | 25190.05
Объём: (3,03)*20,33
| 2 | ЭМ | [8 empty] | 1.59
|  | ОТм(ЗТм) | чел.-ч |  |  | 0.0303 |  |  |  |  | 11.13
| 91.06.06-048 | Подъемники одномачтовые, грузоподъемность до 500 кг, высота подъема 45 м | маш.-ч | 0.01 |  | 0.0303 | 37.32 | 1.41 | 52.62 |  | 1.59
Объём: (3,03)*0,01
| 4-100-030 | Средний разряд машиниста 3,0 | чел.-ч | 0.01 |  | 0.0303 |  |  | 367.27 |  | 11.13
Объём: (0,0303)*1
| 4 | М | [8 empty] | 1187.99
| 01.7.03.04-0001 | Электроэнергия | кВт-ч | 8.2404 |  | 24.9684 |  |  | 7.72 |  | 192.76
Объём: (3,03)*8,2404
| 01.7.15.07-0022 | Дюбели полиэтиленовые распорные, диаметр 6 мм, длина 40 мм | 1000 шт | 0.4 |  | 1.212 | 261.09 | 1.35 | 352.47 |  | 427.19
Объём: (3,03)*0,4
| 01.7.15.14-0165 | Шурупы самонарезающие стальные с полукруглой головкой и прямым шлицем, остроконечные, диаметр 4 мм, длина 40 мм | т | 0.0014 |  | 0.004242 | 99190.96 | 1.35 | 133907.8 |  | 568.04
Объём: (3,03)*0,0014
|  | Итого прямые затраты | [8 empty] | 26390.76
38.1 | 421/пр_2020_п.75_пп.а | Сметная стоимость вспомогательных ненормируемых материальных ресурсов, не учтенная в сметной норме, 2% | % | 2 |  | 2 |  |  |  |  | 503.8
|  | ФОТ | [8 empty] | 25201.18
| Пр/812-049.3-1 | НР Электротехнические установки на других объектах | % | 97 |  | 97 |  |  |  |  | 24445.14
| Пр/774-049.3 | СП Электротехнические установки на других объектах | % | 51 |  | 51 |  |  |  |  | 12852.6
|  | Всего по позиции | [6 empty] | 21185.58 |  | 64192.3
39 | 20.2.05.04-0127 | Короб кабельный (кабель-канал) ПВХ с гибкой крышкой, с направляющими, размеры 105х50 мм | 100 м | 3.0906 |  | 3.0906 | 103751.8 | 1.45 | 150440.11 |  | 464950.2
Объём: 303*1,02
|  | Всего по позиции | [6 empty] | 150440.11 |  | 464950.2
40 | 20.2.05.03-1010 | Заглушки для кабель-канала, размеры 105х50 мм | 100 шт | 0.53 |  | 0.53 | 14791.45 | 1.45 | 21447.6 |  | 11367.23
|  | Всего по позиции | [6 empty] | 21447.6 |  | 11367.23
41 | 20.2.05.06-0002 | Накладки на стык крышки 65 мм | 100 шт | 1.52 |  | 1.52 | 11504.51 | 1.45 | 16681.54 |  | 25355.94
|  | Всего по позиции | [6 empty] | 16681.54 |  | 25355.94
42 | 20.2.05.06-1006 | Накладки на стык профиля для кабель-канала, размеры 105х50 мм | 100 шт | 3.03 |  | 3.03 | 4574.63 | 1.45 | 6633.21 |  | 20098.63
|  | Всего по позиции | [6 empty] | 6633.21 |  | 20098.63
43 | 20.2.05.09-1110 Прим. | Угол Т-образный для кабель-канала, размеры 100х60 мм | 100 шт | 0.03 |  | 0.03 | 8106.8 | 1.45 | 11754.86 |  | 352.65
|  | Всего по позиции | [6 empty] | 11754.86 |  | 352.65
44 | 20.2.05.07-1004 | Перегородки разделительные для кабель-канала, размеры 105х50 мм | 100 шт | 1.61 |  | 1.61 | 24197.08 | 1.45 | 35085.77 |  | 56488.09
|  | Всего по позиции | [6 empty] | 35085.77 |  | 56488.09
45 | 20.2.05.09-1020 | Углы наружные для кабель-канала, размеры 105х50 мм | 100 шт | 0.11 |  | 0.11 | 83234.79 | 1.45 | 120690.45 |  | 13275.95
|  | Всего по позиции | [6 empty] | 120690.45 |  | 13275.95
46 | 20.2.05.09-1018 | Углы внутренние для кабель-канала, размеры 105х50 мм | 100 шт | 0.55 |  | 0.55 | 74768.79 | 1.45 | 108414.75 |  | 59628.11
|  | Всего по позиции | [6 empty] | 108414.75 |  | 59628.11
47 | 20.2.05.09-1022 | Углы плоские для кабель-канала, размеры 105х50 мм | 100 шт | 0.51 |  | 0.51 | 112921.48 | 1.45 | 163736.15 |  | 83505.44
|  | Всего по позиции | [6 empty] | 163736.15 |  | 83505.44
48 | ГЭСНм 08-02-390-01 | Короба пластмассовые: шириной до 40 мм | 100 м | 0.25 |  | 0.25
| 1 | ОТ | чел.-ч |  |  | 4.0725 |  |  |  |  | 1665.37
| 1-100-39 | Средний разряд работы 3,9 | чел.-ч | 16.29 |  | 4.0725 |  |  | 408.93 |  | 1665.37
Объём: (0,25)*16,29
| 2 | ЭМ | [8 empty] | 0.13
|  | ОТм(ЗТм) | чел.-ч |  |  | 0.0025 |  |  |  |  | 0.92
| 91.06.06-048 | Подъемники одномачтовые, грузоподъемность до 500 кг, высота подъема 45 м | маш.-ч | 0.01 |  | 0.0025 | 37.32 | 1.41 | 52.62 |  | 0.13
Объём: (0,25)*0,01
| 4-100-030 | Средний разряд машиниста 3,0 | чел.-ч | 0.01 |  | 0.0025 |  |  | 367.27 |  | 0.92
Объём: (0,0025)*1
| 4 | М | [8 empty] | 63.77
| 01.7.03.04-0001 | Электроэнергия | кВт-ч | 6.5664 |  | 1.6416 |  |  | 7.72 |  | 12.67
Объём: (0,25)*6,5664
| 01.7.15.07-0022 | Дюбели полиэтиленовые распорные, диаметр 6 мм, длина 40 мм | 1000 шт | 0.2 |  | 0.05 | 261.09 | 1.35 | 352.47 |  | 17.62
Объём: (0,25)*0,2
| 01.7.15.14-0165 | Шурупы самонарезающие стальные с полукруглой головкой и прямым шлицем, остроконечные, диаметр 4 мм, длина 40 мм | т | 0.001 |  | 0.00025 | 99190.96 | 1.35 | 133907.8 |  | 33.48
Объём: (0,25)*0,001
|  | Итого прямые затраты | [8 empty] | 1730.19
48.1 | 421/пр_2020_п.75_пп.а | Сметная стоимость вспомогательных ненормируемых материальных ресурсов, не учтенная в сметной норме, 2% | % | 2 |  | 2 |  |  |  |  | 33.31
|  | ФОТ | [8 empty] | 1666.29
| Пр/812-049.3-1 | НР Электротехнические установки на других объектах | % | 97 |  | 97 |  |  |  |  | 1616.3
| Пр/774-049.3 | СП Электротехнические установки на других объектах | % | 51 |  | 51 |  |  |  |  | 849.81
|  | Всего по позиции | [6 empty] | 16918.44 |  | 4229.61
49 | 20.2.05.04-0105 | Короб кабельный (кабель-канал) ПВХ с крышкой, с перегородкой, размеры 40/2х16 мм | 100 м | 0.255 |  | 0.255 | 7975.34 | 1.45 | 11564.24 |  | 2948.88
Объём: 25*1,02
|  | Всего по позиции | [6 empty] | 11564.24 |  | 2948.88
50 | 20.2.05.09-0063 | Углы плоские для кабель-канала, размеры 40х16 мм | 100 шт | 0.02 |  | 0.02 | 2600.49 | 1.45 | 3770.71 |  | 75.41
|  | Всего по позиции | [6 empty] | 3770.71 |  | 75.41
51 | 20.2.05.09-0033 | Углы внутренние изменяемые для кабель-канала, размеры 40х16 мм | 100 шт | 0.06 |  | 0.06 | 6448.42 | 1.45 | 9350.21 |  | 561.01
|  | Всего по позиции | [6 empty] | 9350.21 |  | 561.01
52 | 20.2.05.03-0003 | Заглушки для коробов, размеры 40х16 мм | 100 шт | 0.04 |  | 0.04 | 1287.07 | 1.45 | 1866.25 |  | 74.65
|  | Всего по позиции | [6 empty] | 1866.25 |  | 74.65
53 | ГЭСНм 08-02-399-01 | Провод в коробах, сечением: до 6 мм2 | 100 м | 49.5 |  | 49.5
Объём: 110+4840
| 1 | ОТ | чел.-ч |  |  | 139.59 |  |  |  |  | 56437.63
| 1-100-38 | Средний разряд работы 3,8 | чел.-ч | 2.82 |  | 139.59 |  |  | 404.31 |  | 56437.63
Объём: (49,5)*2,82
| 2 | ЭМ | [8 empty] | 1200.33
|  | ОТм(ЗТм) | чел.-ч |  |  | 0.99 |  |  |  |  | 479.7
| 91.05.05-015 | Краны на автомобильном ходу, грузоподъемность 16 т | маш.-ч | 0.01 |  | 0.495 |  |  | 1726.36 |  | 854.55
Объём: (49,5)*0,01
| 4-100-060 | Средний разряд машиниста 6,0 | чел.-ч | 0.01 |  | 0.495 |  |  | 555.53 |  | 274.99
Объём: (0,495)*1
| 91.14.02-001 | Автомобили бортовые, грузоподъемность до 5 т | маш.-ч | 0.01 |  | 0.495 |  |  | 698.54 |  | 345.78
Объём: (49,5)*0,01
| 4-100-040 | Средний разряд машиниста 4,0 | чел.-ч | 0.01 |  | 0.495 |  |  | 413.56 |  | 204.71
Объём: (0,495)*1
| 4 | М | [8 empty] | 5966.13
| 01.7.06.05-0041 | Ленты изоляционные хлопчатобумажные прорезиненные для электромонтажных и ремонтных работ, цвет черный, ширина 20 мм, толщина 0,35 мм | м | 13.33 |  | 659.835 | 5.87 | 1.07 | 6.28 |  | 4143.76
Объём: (49,5)*13,33
| 01.7.06.07-0002 | Ленты монтажные из пластмассы для бандажирования проводов, скрепляются пластмассовыми кнопками, ширина 10 мм | 10 м | 0.5 |  | 24.75 | 37.71 | 1.62 | 61.09 |  | 1511.98
Объём: (49,5)*0,5
| 14.4.02.04-0142 | Краска масляная МА-0115, мумия, сурик железный | кг | 0.05 |  | 2.475 | 79.88 | 1.57 | 125.41 |  | 310.39
Объём: (49,5)*0,05
|  | Итого прямые затраты | [8 empty] | 64083.79
53.1 | 421/пр_2020_п.75_пп.а | Сметная стоимость вспомогательных ненормируемых материальных ресурсов, не учтенная в сметной норме, 2% | % | 2 |  | 2 |  |  |  |  | 1128.75
|  | ФОТ | [8 empty] | 56917.33
| Пр/812-049.3-1 | НР Электротехнические установки на других объектах | % | 97 |  | 97 |  |  |  |  | 55209.81
| Пр/774-049.3 | СП Электротехнические установки на других объектах | % | 51 |  | 51 |  |  |  |  | 29027.84
|  | Всего по позиции | [6 empty] | 3019.2 |  | 149450.19
54 | ТЦ_21.1.04.01_39_3905017052_18.04.2025_01_174.1 | Кабель категории 5e, U/UTP, 4 пары, 24 AWG, нг(A)-HF, внутренней прокладки, белый, коробка 305 м, 19C-U5-12WT-B305 | м | 4936.8 |  | 4936.8 |  |  | 77 |  | 380133.6
Формула ценообразования: 77
Объём: 4840*1,02
|  | Всего по позиции | [6 empty] | 77 |  | 380133.6
55 | ТЦ_21.1.01.01_39_3905017052_18.04.2025_01_175.1 | Волоконно-оптический кабель T02 распределительный, внутренний/внешний, 12x9/125 OS2 нг(А)-HFLTx, плотный буфер 900 мкм, водоблокированный, черный 39T-S2-12-02BL | м | 112.2 |  | 112.2 |  |  | 393 |  | 44094.6
Формула ценообразования: 393
Объём: 110*1,02
|  | Всего по позиции | [6 empty] | 393 |  | 44094.6
56 | ГЭСНм 08-02-407-04 | Труба стальная по установленным конструкциям, по стенам с креплением скобами, диаметр: до 80 мм | 100 м | 0.06 |  | 0.06
| 1 | ОТ | чел.-ч |  |  | 3.24 |  |  |  |  | 1309.96
| 1-100-38 | Средний разряд работы 3,8 | чел.-ч | 54 |  | 3.24 |  |  | 404.31 |  | 1309.96
Объём: (0,06)*54
| 2 | ЭМ | [8 empty] | 179.94
|  | ОТм(ЗТм) | чел.-ч |  |  | 0.1392 |  |  |  |  | 67.44
| 91.05.05-015 | Краны на автомобильном ходу, грузоподъемность 16 т | маш.-ч | 1.16 |  | 0.0696 |  |  | 1726.36 |  | 120.15
Объём: (0,06)*1,16
| 4-100-060 | Средний разряд машиниста 6,0 | чел.-ч | 1.16 |  | 0.0696 |  |  | 555.53 |  | 38.66
Объём: (0,0696)*1
| 91.14.02-001 | Автомобили бортовые, грузоподъемность до 5 т | маш.-ч | 1.16 |  | 0.0696 |  |  | 698.54 |  | 48.62
Объём: (0,06)*1,16
| 4-100-040 | Средний разряд машиниста 4,0 | чел.-ч | 1.16 |  | 0.0696 |  |  | 413.56 |  | 28.78
Объём: (0,0696)*1
| 91.17.04-233 | Аппараты сварочные для ручной дуговой сварки, сварочный ток до 350 А | маш.-ч | 5.14 |  | 0.3084 |  |  | 36.22 |  | 11.17
Объём: (0,06)*5,14
| 4 | М | [8 empty] | 150.81
| 01.7.06.11-0021 | Ленты герметизирующие на основе фторопласта-4Д, антикоррозийностойкие, с липким слоем с одной стороны для уплотнения неподвижных резьбовых соединений трубопроводов, ширина 10 мм, толщина 0,1 мм | кг | 0.036 |  | 0.00216 | 911.59 | 2.1 | 1914.34 |  | 4.13
Объём: (0,06)*0,036
| 01.7.11.07-0227 | Электроды сварочные для сварки низколегированных и углеродистых сталей УОНИ 13/45, Э42А, диаметр 4-5 мм | кг | 2 |  | 0.12 | 155.63 | 1.04 | 161.86 |  | 19.42
Объём: (0,06)*2
| 01.7.15.07-0014 | Дюбели распорные полипропиленовые | 100 шт | 0.62 |  | 0.0372 | 41.71 | 1.35 | 56.31 |  | 2.09
Объём: (0,06)*0,62
| 14.4.02.04-0142 | Краска масляная МА-0115, мумия, сурик железный | кг | 6.2 |  | 0.372 | 79.88 | 1.57 | 125.41 |  | 46.65
Объём: (0,06)*6,2
| 20.1.02.23-0082 | Перемычки гибкие, тип ПГС-50 | 10 шт | 0.8 |  | 0.048 | 944.69 | 1.4 | 1322.57 |  | 63.48
Объём: (0,06)*0,8
| 22.2.02.11-0051 | Гайки установочные заземляющие | 100 шт | 0.21 |  | 0.0126 | 884.19 | 1.35 | 1193.66 |  | 15.04
Объём: (0,06)*0,21
|  | Итого прямые затраты | [8 empty] | 1708.15
56.1 | 421/пр_2020_п.75_пп.а | Сметная стоимость вспомогательных ненормируемых материальных ресурсов, не учтенная в сметной норме, 2% | % | 2 |  | 2 |  |  |  |  | 26.2
|  | ФОТ | [8 empty] | 1377.4
| Пр/812-049.3-1 | НР Электротехнические установки на других объектах | % | 97 |  | 97 |  |  |  |  | 1336.08
| Пр/774-049.3 | СП Электротехнические установки на других объектах | % | 51 |  | 51 |  |  |  |  | 702.47
|  | Всего по позиции | [6 empty] | 62881.67 |  | 3772.9
57 | 23.3.08.01-0114 | Трубы стальные электросварные квадратные, размеры 60х60 мм, толщина стенки 3 мм | т | 0.0339 |  | 0.0339 | 57361.5 | 1.12 | 64244.88 |  | 2177.9
Объём: 6*5,65/1000
|  | Всего по позиции | [6 empty] | 64244.88 |  | 2177.9
58 | 01.7.15.12-0037 | Шпильки стальные оцинкованные резьбовые, диаметр резьбы М10, длина 700-1050 мм | т | 0.00037 |  | 0.00037 | 112575.2 | 1.02 | 114826.7 |  | 42.49
Объём: 1*0,37/1000
|  | Всего по позиции | [6 empty] | 114826.7 |  | 42.49
59 | ГЭСНм 08-02-149-01 | Кабель до 35 кВ, подвешиваемый на тросе, масса 1 м кабеля: до 1 кг | 100 м | 0.2 |  | 0.2
| 1 | ОТ | чел.-ч |  |  | 2.736 |  |  |  |  | 1106.19
| 1-100-38 | Средний разряд работы 3,8 | чел.-ч | 13.68 |  | 2.736 |  |  | 404.31 |  | 1106.19
Объём: (0,2)*13,68
| 2 | ЭМ | [8 empty] | 4677.94
|  | ОТм(ЗТм) | чел.-ч |  |  | 2.208 |  |  |  |  | 1220.93
| 91.05.05-015 | Краны на автомобильном ходу, грузоподъемность 16 т | маш.-ч | 0.2 |  | 0.04 |  |  | 1726.36 |  | 69.05
Объём: (0,2)*0,2
| 4-100-060 | Средний разряд машиниста 6,0 | чел.-ч | 0.2 |  | 0.04 |  |  | 555.53 |  | 22.22
Объём: (0,04)*1
| 91.06.01-003 | Домкраты гидравлические, грузоподъемность 63-100 т | маш.-ч | 2.2 |  | 0.44 |  |  | 2.89 |  | 1.27
Объём: (0,2)*2,2
| 91.06.03-061 | Лебедки электрические тяговым усилием до 12,26 кН (1,25 т) | маш.-ч | 2.2 |  | 0.44 | 8.84 | 1.36 | 12.02 |  | 5.29
Объём: (0,2)*2,2
| 91.06.09-001 | Подъемники телескопические самоходные, рабочая высота 26 м, грузоподъемность 250 кг | маш.-ч | 10.64 |  | 2.128 | 1472.34 | 1.46 | 2149.62 |  | 4574.39
Объём: (0,2)*10,64
| 4-100-060 | Средний разряд машиниста 6,0 | чел.-ч | 10.64 |  | 2.128 |  |  | 555.53 |  | 1182.17
Объём: (2,128)*1
| 91.14.02-001 | Автомобили бортовые, грузоподъемность до 5 т | маш.-ч | 0.2 |  | 0.04 |  |  | 698.54 |  | 27.94
Объём: (0,2)*0,2
| 4-100-040 | Средний разряд машиниста 4,0 | чел.-ч | 0.2 |  | 0.04 |  |  | 413.56 |  | 16.54
Объём: (0,04)*1
| 4 | М | [8 empty] | 1913.32
| 01.7.06.07-0002 | Ленты монтажные из пластмассы для бандажирования проводов, скрепляются пластмассовыми кнопками, ширина 10 мм | 10 м | 0.048 |  | 0.0096 | 37.71 | 1.62 | 61.09 |  | 0.59
Объём: (0,2)*0,048
| 12.1.02.06-0012 | Рубероид кровельный РКК-350 | м2 | 0.21 |  | 0.042 | 47.57 | 1.83 | 87.05 |  | 3.66
Объём: (0,2)*0,21
| 20.1.02.14-0001 | Серьга КС-095 | шт | 8 |  | 1.6 | 159.13 | 1.4 | 222.78 |  | 356.45
Объём: (0,2)*8
| 20.1.02.20-0001 | Анкеры тросовые | 100 шт | 0.08 |  | 0.016 | 6119.4 | 1.4 | 8567.16 |  | 137.07
Объём: (0,2)*0,08
| 20.5.04.04-0001 | Зажим натяжной болтовый НБ-2-6 | шт | 8 |  | 1.6 | 782.94 | 1.13 | 884.72 |  | 1415.55
Объём: (0,2)*8
|  | Итого прямые затраты | [8 empty] | 8918.38
59.1 | 421/пр_2020_п.75_пп.а | Сметная стоимость вспомогательных ненормируемых материальных ресурсов, не учтенная в сметной норме, 2% | % | 2 |  | 2 |  |  |  |  | 22.12
|  | ФОТ | [8 empty] | 2327.12
| Пр/812-049.3-1 | НР Электротехнические установки на других объектах | % | 97 |  | 97 |  |  |  |  | 2257.31
| Пр/774-049.3 | СП Электротехнические установки на других объектах | % | 51 |  | 51 |  |  |  |  | 1186.83
|  | Всего по позиции | [6 empty] | 61923.2 |  | 12384.64
60 | ТЦ_21.1.01.01_39_3905017052_18.04.2025_01_175.1 | Волоконно-оптический кабель T02 распределительный, внутренний/внешний, 12x9/125 OS2 нг(А)-HFLTx, плотный буфер 900 мкм, водоблокированный, черный 39T-S2-12-02BL | м | 20.4 |  | 20.4 |  |  | 393 |  | 8017.2
Формула ценообразования: 393
Объём: 20*1,02
|  | Всего по позиции | [6 empty] | 393 |  | 8017.2
61 | 25.2.01.11-0007 | Коуши для стальных проводов КС-063-1 | 100 шт | 0.01 |  | 0.01 | 1539.65 | 1.4 | 2155.51 |  | 21.56
|  | Всего по позиции | [6 empty] | 2155.51 |  | 21.56
62 | ТЦ_22.2.02.03_39_3905017052_18.04.2025_01_262.1 | Талреп М10 DIN1480 крюк-кольцо | шт | 2 |  | 2 |  |  | 139 |  | 278
Формула ценообразования: 139
|  | Всего по позиции | [6 empty] | 139 |  | 278
63 | ТЦ_22.2.02.09_39_3905017052_18.04.2025_01_263.1 | Крюк М10х120 с метрической резьбой | шт | 2 |  | 2 |  |  | 35 |  | 70
Формула ценообразования: 35
|  | Всего по позиции | [6 empty] | 35 |  | 70
64 | 08.2.02.16-0108 | Трос (канат) стальной латунированный в оболочке из ПВХ, диаметр 4 мм | кг | 1.648 |  | 1.648 | 572.93 | 1.11 | 635.95 |  | 1048.05
Объём: 0,08*20*1,03
|  | Всего по позиции | [6 empty] | 635.95 |  | 1048.05
65 | ГЭСНм 08-02-407-06 гильзы | Труба стальная по установленным конструкциям, в готовых бороздах, по основанию пола, диаметр: до 25 мм | 100 м | 0.04 |  | 0.04
| 1 | ОТ | чел.-ч |  |  | 0.608 |  |  |  |  | 245.82
| 1-100-38 | Средний разряд работы 3,8 | чел.-ч | 15.2 |  | 0.608 |  |  | 404.31 |  | 245.82
Объём: (0,04)*15,2
| 2 | ЭМ | [8 empty] | 41.79
|  | ОТм(ЗТм) | чел.-ч |  |  | 0.0304 |  |  |  |  | 14.73
| 91.05.05-015 | Краны на автомобильном ходу, грузоподъемность 16 т | маш.-ч | 0.38 |  | 0.0152 |  |  | 1726.36 |  | 26.24
Объём: (0,04)*0,38
| 4-100-060 | Средний разряд машиниста 6,0 | чел.-ч | 0.38 |  | 0.0152 |  |  | 555.53 |  | 8.44
Объём: (0,0152)*1
| 91.14.02-001 | Автомобили бортовые, грузоподъемность до 5 т | маш.-ч | 0.38 |  | 0.0152 |  |  | 698.54 |  | 10.62
Объём: (0,04)*0,38
| 4-100-040 | Средний разряд машиниста 4,0 | чел.-ч | 0.38 |  | 0.0152 |  |  | 413.56 |  | 6.29
Объём: (0,0152)*1
| 91.17.04-233 | Аппараты сварочные для ручной дуговой сварки, сварочный ток до 350 А | маш.-ч | 3.4 |  | 0.136 |  |  | 36.22 |  | 4.93
Объём: (0,04)*3,4
| 4 | М | [8 empty] | 61.36
| 01.7.06.11-0021 | Ленты герметизирующие на основе фторопласта-4Д, антикоррозийностойкие, с липким слоем с одной стороны для уплотнения неподвижных резьбовых соединений трубопроводов, ширина 10 мм, толщина 0,1 мм | кг | 0.03 |  | 0.0012 | 911.59 | 2.1 | 1914.34 |  | 2.3
Объём: (0,04)*0,03
| 01.7.11.07-0227 | Электроды сварочные для сварки низколегированных и углеродистых сталей УОНИ 13/45, Э42А, диаметр 4-5 мм | кг | 1.05 |  | 0.042 | 155.63 | 1.04 | 161.86 |  | 6.8
Объём: (0,04)*1,05
| 04.3.01.09-0016 | Раствор готовый кладочный, цементный, М200 | м3 | 0.002 |  | 8e-05 | 4033.62 | 1.81 | 7300.85 |  | 0.58
Объём: (0,04)*0,002
| 08.3.07.01-0052 | Прокат стальной горячекатаный полосовой, марки стали Ст3сп, Ст3пс, размеры 50х5 мм | т | 0.003 |  | 0.00012 | 70310.45 | 0.9 | 63279.41 |  | 7.59
Объём: (0,04)*0,003
| 20.1.02.23-0082 | Перемычки гибкие, тип ПГС-50 | 10 шт | 0.6 |  | 0.024 | 944.69 | 1.4 | 1322.57 |  | 31.74
Объём: (0,04)*0,6
| 20.2.02.02-0011 | Заглушки | 10 шт | 1.02 |  | 0.0408 | 7.1 | 1.4 | 9.94 |  | 0.41
Объём: (0,04)*1,02
| 22.2.02.11-0051 | Гайки установочные заземляющие | 100 шт | 0.25 |  | 0.01 | 884.19 | 1.35 | 1193.66 |  | 11.94
Объём: (0,04)*0,25
|  | Итого прямые затраты | [8 empty] | 363.7
65.1 | 421/пр_2020_п.75_пп.а | Сметная стоимость вспомогательных ненормируемых материальных ресурсов, не учтенная в сметной норме, 2% | % | 2 |  | 2 |  |  |  |  | 4.92
|  | ФОТ | [8 empty] | 260.55
| Пр/812-049.3-1 | НР Электротехнические установки на других объектах | % | 97 |  | 97 |  |  |  |  | 252.73
| Пр/774-049.3 | СП Электротехнические установки на других объектах | % | 51 |  | 51 |  |  |  |  | 132.88
|  | Всего по позиции | [6 empty] | 18855.75 |  | 754.23
66 | 23.3.06.01-0020 | Трубы стальные сварные оцинкованные водогазопроводные без резьбы, легкие, номинальный диаметр 25 мм, толщина стенки 2,8 мм | м | 4.12 |  | 4.12 | 181.55 | 0.98 | 177.92 |  | 733.03
Объём: 4*1,03
|  | Всего по позиции | [6 empty] | 177.92 |  | 733.03
67 | 14.5.01.05-0013 | Герметик пенополиуретановый (пена монтажная) противопожарный для мест с повышенными требованиями пожарной безопасности, объем 880 мл | шт | 20 |  | 20 | 478.28 | 1.13 | 540.46 |  | 10809.2
|  | Всего по позиции | [6 empty] | 540.46 |  | 10809.2
|  | Итого прямые по всем-всем позициям | [6 empty] | 535822.6 |  | 2547240.15 | [10 empty] | Итого прямые по всем-всем позициям
|  | Итого прямые затраты по разделу 2. Монтажные работы | [8 empty] | 1517986.15 | [10 empty] | Итого прямые затраты по разделу 2. Монтажные работы
|  | в том числе | [19 empty] | в том числе
|  | оплата труда (ОТ) | [8 empty] | 144362.25 | [10 empty] | оплата труда (ОТ)
|  | эксплуатация машин и механизмов | [8 empty] | 6699.78 | [10 empty] | эксплуатация машин и механизмов
|  | оплата труда машинистов (ОТм) | [8 empty] | 2147.2 | [10 empty] | оплата труда машинистов (ОТм)
|  | материальные ресурсы | [8 empty] | 1364776.92 | [10 empty] | материальные ресурсы
|  | Итого ФОТ | [8 empty] | 146509.45 | [10 empty] | Итого ФОТ
|  | Итого накладные расходы | [8 empty] | 138157.17 | [10 empty] | Итого накладные расходы
|  | Итого сметная прибыль | [8 empty] | 72000.47 | [10 empty] | Итого сметная прибыль
|  | Итого оборудование | [8 empty] | 1029254 | [10 empty] | Итого оборудование
|  | Итого по разделу 2. Монтажные работы | [8 empty] | 2757397.79 | [10 empty] | Итого по разделу 2. Монтажные работы
|  | Справочно | [19 empty] | Справочно
|  | материальные ресурсы, отсутствующие в ФРСН | [8 empty] | 597790.4 | [10 empty] | материальные ресурсы, отсутствующие в ФРСН
|  | оборудование, отсутствующее в ФРСН | [8 empty] | 1029254 | [10 empty] | оборудование, отсутствующее в ФРСН
|  | затраты труда рабочих |  |  |  | 338.4704 | [15 empty] | затраты труда рабочих
|  | затраты труда машинистов |  |  |  | 4.2524 | [15 empty] | затраты труда машинистов
|  | ИТОГИ ПО РАЗДЕЛУ | [19 empty] | ИТОГИ ПО РАЗДЕЛУ
|  | ВСЕГО строительные работы | [19 empty] | ВСЕГО строительные работы
|  | строительные работы без учета перевозки | [19 empty] | строительные работы без учета перевозки
|  | прямые затраты | [19 empty] | прямые затраты
|  | оплата труда (ОТ) | [19 empty] | оплата труда (ОТ)
|  | эксплуатация машин и механизмов | [19 empty] | эксплуатация машин и механизмов
|  | оплата труда машинистов (ОТм) | [19 empty] | оплата труда машинистов (ОТм)
|  | материальные ресурсы | [19 empty] | материальные ресурсы
|  | перевозка | [19 empty] | перевозка
|  | ФОТ | [19 empty] | ФОТ
|  | накладные расходы | [19 empty] | накладные расходы
|  | сметная прибыль | [19 empty] | сметная прибыль
|  | ВСЕГО монтажные работы | [8 empty] | 1728143.79 | [10 empty] | ВСЕГО монтажные работы
|  | монтажные работы без учета перевозки | [8 empty] | 1728143.79 | [10 empty] | монтажные работы без учета перевозки
|  | в том числе | [19 empty] | в том числе
|  | прямые затраты | [8 empty] | 1517986.15 | [10 empty] | прямые затраты
|  | в том числе | [19 empty] | в том числе
|  | оплата труда (ОТ) | [8 empty] | 144362.25 | [10 empty] | оплата труда (ОТ)
|  | эксплуатация машин и механизмов | [8 empty] | 6699.78 | [10 empty] | эксплуатация машин и механизмов
|  | оплата труда машинистов (ОТм) | [8 empty] | 2147.2 | [10 empty] | оплата труда машинистов (ОТм)
|  | материальные ресурсы | [8 empty] | 1364776.92 | [10 empty] | материальные ресурсы
|  | перевозка | [19 empty] | перевозка
|  | ФОТ | [8 empty] | 146509.45 | [10 empty] | ФОТ
|  | накладные расходы | [8 empty] | 138157.17 | [10 empty] | накладные расходы
|  | сметная прибыль | [8 empty] | 72000.47 | [10 empty] | сметная прибыль
|  | ВСЕГО оборудование | [8 empty] | 1029254 | [10 empty] | ВСЕГО оборудование
|  | в том числе | [19 empty] | в том числе
|  | оборудование без учета дополнительной перевозки | [8 empty] | 1029254 | [10 empty] | оборудование без учета дополнительной перевозки
|  | дополнительная перевозка оборудования | [19 empty] | дополнительная перевозка оборудования
|  | ВСЕГО прочие затраты | [19 empty] | ВСЕГО прочие затраты
|  | прочие затраты | [19 empty] | прочие затраты
|  | прочие работы | [19 empty] | прочие работы
|  | пусконаладочные работы без учета перевозки | [19 empty] | пусконаладочные работы без учета перевозки
|  | прямые затраты | [19 empty] | прямые затраты
|  | оплата труда (ОТ) | [19 empty] | оплата труда (ОТ)
|  | эксплуатация машин и механизмов | [19 empty] | эксплуатация машин и механизмов
|  | оплата труда машинистов (ОТм) | [19 empty] | оплата труда машинистов (ОТм)
|  | материальные ресурсы | [19 empty] | материальные ресурсы
|  | перевозка | [19 empty] | перевозка
|  | ФОТ | [19 empty] | ФОТ
|  | накладные расходы | [19 empty] | накладные расходы
|  | сметная прибыль | [19 empty] | сметная прибыль
|  | ВСЕГО по РАЗДЕЛУ | [8 empty] | 2757397.79 | [10 empty] | ВСЕГО по РАЗДЕЛУ
|  | Всего по РАЗДЕЛУ СМР+ПНР+перевозка | [8 empty] | 1728143.79 | [10 empty] | Всего по РАЗДЕЛУ СМР+ПНР+перевозка
|  | в том числе | [19 empty] | в том числе
|  | Всего прямые затраты | [8 empty] | 1517986.15 | [10 empty] | Всего прямые затраты
|  | в том числе | [19 empty] | в том числе
|  | оплата труда (ОТ) | [8 empty] | 144362.25 | [10 empty] | оплата труда (ОТ)
|  | эксплуатация машин и механизмов | [8 empty] | 6699.78 | [10 empty] | эксплуатация машин и механизмов
|  | оплата труда машинистов (ОТм) | [8 empty] | 2147.2 | [10 empty] | оплата труда машинистов (ОТм)
|  | материальные ресурсы | [8 empty] | 1364776.92 | [10 empty] | материальные ресурсы
|  | перевозка | [19 empty] | перевозка
|  | Всего ФОТ | [8 empty] | 146509.45 | [10 empty] | Всего ФОТ
|  | Всего накладные расходы | [8 empty] | 138157.17 | [10 empty] | Всего накладные расходы
|  | Всего сметная прибыль | [8 empty] | 72000.47 | [10 empty] | Всего сметная прибыль
|  | Всего оборудование | [8 empty] | 1029254 | [10 empty] | Всего оборудование
|  | Всего прочие затраты | [19 empty] | Всего прочие затраты
|  | Справочно | [19 empty] | Справочно
|  | материальные ресурсы из текущей СНБ (проверка) | [8 empty] | 766986.52 | [10 empty] | материальные ресурсы из текущей СНБ (проверка)
|  | материальные ресурсы, отсутствующие в ФРСН | [8 empty] | 597790.4 | [10 empty] | материальные ресурсы, отсутствующие в ФРСН
|  | оборудование из текущей СНБ (проверка) | [19 empty] | оборудование из текущей СНБ (проверка)
|  | оборудование, отсутствующее в ФРСН | [8 empty] | 1029254 | [10 empty] | оборудование, отсутствующее в ФРСН
|  | затраты труда рабочих |  |  |  | 338.4704 | [15 empty] | затраты труда рабочих
|  | затраты труда машинистов |  |  |  | 4.2524 | [15 empty] | затраты труда машинистов
|  | Нормативные затраты труда | [8 empty] | 342.7228 | [10 empty] | Нормативные затраты труда
|  | стоимость пусконаладочных работ "вхолостую" | [19 empty] | стоимость пусконаладочных работ "вхолостую"
|  | стоимость пусконаладочных работ "под нагрузкой" | [19 empty] | стоимость пусконаладочных работ "под нагрузкой"
|  | Строительные работы - ОТ | [19 empty] | Строительные работы - ОТ
|  | Строительные работы - ЭМ | [19 empty] | Строительные работы - ЭМ
|  | Строительные работы - ОТм | [19 empty] | Строительные работы - ОТм
|  | Строительные работы - МР | [19 empty] | Строительные работы - МР
|  | Строительные работы - ФОТ | [19 empty] | Строительные работы - ФОТ
|  | Строительные работы - НР | [19 empty] | Строительные работы - НР
|  | Строительные работы - СП | [19 empty] | Строительные работы - СП
|  | Строительные работы - Материальные ресурсы, отсутствующие в ФРСН (прайсовые) | [19 empty] | Строительные работы - Материальные ресурсы, отсутствующие в ФРСН (прайсовые)
|  | Строительные работы - Независимая перевозка | [19 empty] | Строительные работы - Независимая перевозка
|  | Строительные работы - Прямые затраты | [19 empty] | Строительные работы - Прямые затраты
|  | Строительные работы - Затраты труда рабочих | [19 empty] | Строительные работы - Затраты труда рабочих
|  | Строительные работы - Затраты труда машинистов | [19 empty] | Строительные работы - Затраты труда машинистов
|  | Строительные работы - Затраты труда всего (рабочих и машинистов) | [19 empty] | Строительные работы - Затраты труда всего (рабочих и машинистов)
|  | Монтажные работы - ОТ | [8 empty] | 144362.25 | [10 empty] | Монтажные работы - ОТ
|  | Монтажные работы - ЭМ | [8 empty] | 6699.78 | [10 empty] | Монтажные работы - ЭМ
|  | Монтажные работы - ОТм | [8 empty] | 2147.2 | [10 empty] | Монтажные работы - ОТм
|  | Монтажные работы - МР | [8 empty] | 1364776.92 | [10 empty] | Монтажные работы - МР
|  | Монтажные работы - ФОТ | [8 empty] | 146509.45 | [10 empty] | Монтажные работы - ФОТ
|  | Монтажные работы - НР | [8 empty] | 138157.17 | [10 empty] | Монтажные работы - НР
|  | Монтажные работы - СП | [8 empty] | 72000.47 | [10 empty] | Монтажные работы - СП
|  | Монтажные работы - Материальные ресурсы, отсутствующие в ФРСН (прайсовые) | [8 empty] | 597790.4 | [10 empty] | Монтажные работы - Материальные ресурсы, отсутствующие в ФРСН (прайсовые)
|  | Монтажные работы - Независимая перевозка | [19 empty] | Монтажные работы - Независимая перевозка
|  | Монтажные работы - Прямые затраты | [8 empty] | 1517986.15 | [10 empty] | Монтажные работы - Прямые затраты
|  | Монтажные работы - Затраты труда рабочих | [8 empty] | 338.4704 | [10 empty] | Монтажные работы - Затраты труда рабочих
|  | Монтажные работы - Затраты труда машинистов | [8 empty] | 4.2524 | [10 empty] | Монтажные работы - Затраты труда машинистов
|  | Монтажные работы - Затраты труда всего (рабочих и машинистов) | [8 empty] | 342.7228 | [10 empty] | Монтажные работы - Затраты труда всего (рабочих и машинистов)
|  | Пусконаладочные работы - ОТ | [19 empty] | Пусконаладочные работы - ОТ
|  | Пусконаладочные работы - ЭМ | [19 empty] | Пусконаладочные работы - ЭМ
|  | Пусконаладочные работы - ОТм | [19 empty] | Пусконаладочные работы - ОТм
|  | Пусконаладочные работы - МР | [19 empty] | Пусконаладочные работы - МР
|  | Пусконаладочные работы - ФОТ | [19 empty] | Пусконаладочные работы - ФОТ
|  | Пусконаладочные работы - НР | [19 empty] | Пусконаладочные работы - НР
|  | Пусконаладочные работы - СП | [19 empty] | Пусконаладочные работы - СП
|  | Пусконаладочные работы - Материальные ресурсы, отсутствующие в ФРСН (прайсовые) | [19 empty] | Пусконаладочные работы - Материальные ресурсы, отсутствующие в ФРСН (прайсовые)
|  | Пусконаладочные работы - Независимая перевозка | [19 empty] | Пусконаладочные работы - Независимая перевозка
|  | Пусконаладочные работы - Прямые затраты | [19 empty] | Пусконаладочные работы - Прямые затраты
|  | Пусконаладочные работы - Затраты труда рабочих | [19 empty] | Пусконаладочные работы - Затраты труда рабочих
|  | Пусконаладочные работы - Затраты труда машинистов | [19 empty] | Пусконаладочные работы - Затраты труда машинистов
|  | Пусконаладочные работы - Затраты труда всего (рабочих и машинистов) | [19 empty] | Пусконаладочные работы - Затраты труда всего (рабочих и машинистов)
|  | Всего - ОТ | [8 empty] | 144362.25 | [10 empty] | Всего - ОТ
|  | Всего - ЭМ | [8 empty] | 6699.78 | [10 empty] | Всего - ЭМ
|  | Всего - ОТм | [8 empty] | 2147.2 | [10 empty] | Всего - ОТм
|  | Всего - МР | [8 empty] | 1364776.92 | [10 empty] | Всего - МР
|  | Всего - Независимая перевозка | [19 empty] | Всего - Независимая перевозка
|  | Всего - НР | [8 empty] | 138157.17 | [10 empty] | Всего - НР
|  | Всего - СП | [8 empty] | 72000.47 | [10 empty] | Всего - СП
|  | Всего - ФОТ | [8 empty] | 146509.45 | [10 empty] | Всего - ФОТ
|  | Всего - Прямые затраты | [8 empty] | 1517986.15 | [10 empty] | Всего - Прямые затраты
|  | Всего - Итоговая сметная стоимость (без учета перевозки) | [8 empty] | 1728143.79 | [10 empty] | Всего - Итоговая сметная стоимость (без учета перевозки)
|  | 3 | [19 empty] | 3
|  | Материалы заказчика из текущей СНБ | [19 empty] | Материалы заказчика из текущей СНБ
|  | материалы заказчика из текущей СНБ без учета дополнительной перевозки | [19 empty] | материалы заказчика из текущей СНБ без учета дополнительной перевозки
|  | дополнительная перевозка материалов заказчика из текущей СНБ | [19 empty] | дополнительная перевозка материалов заказчика из текущей СНБ
|  | Материалы заказчика, отсутствующие в СНБ | [19 empty] | Материалы заказчика, отсутствующие в СНБ
|  | материалы заказчика, отсутствующие в СНБ без учета дополнительной перевозки | [19 empty] | материалы заказчика, отсутствующие в СНБ без учета дополнительной перевозки
|  | дополнительная перевозка материалов заказчика, отсутствующих в СНБ | [19 empty] | дополнительная перевозка материалов заказчика, отсутствующих в СНБ
|  | Материалы подрядчика из текущей СНБ | [19 empty] | Материалы подрядчика из текущей СНБ
|  | материалы подрядчика из текущей СНБ без учета дополнительной перевозки | [19 empty] | материалы подрядчика из текущей СНБ без учета дополнительной перевозки
|  | дополнительная перевозка материалов подрядчика из текущей СНБ | [19 empty] | дополнительная перевозка материалов подрядчика из текущей СНБ
|  | Материалы подрядчика, отсутствующие в СНБ | [19 empty] | Материалы подрядчика, отсутствующие в СНБ
|  | материалы подрядчика, отсутствующие в СНБ без учета дополнительной перевозки | [19 empty] | материалы подрядчика, отсутствующие в СНБ без учета дополнительной перевозки
|  | дополнительная перевозка материалов подрядчика, отсутствующих в СНБ | [19 empty] | дополнительная перевозка материалов подрядчика, отсутствующих в СНБ
|  | Оборудование заказчика из текущей СНБ | [19 empty] | Оборудование заказчика из текущей СНБ
|  | оборудование заказчика из текущей СНБ без учета дополнительной перевозки | [19 empty] | оборудование заказчика из текущей СНБ без учета дополнительной перевозки
|  | дополнительная перевозка оборудования заказчика из текущей СНБ | [19 empty] | дополнительная перевозка оборудования заказчика из текущей СНБ
|  | Оборудование заказчика, отсутствующее в СНБ | [19 empty] | Оборудование заказчика, отсутствующее в СНБ
|  | оборудование заказчика, отсутствующее в СНБ без учета дополнительной перевозки | [19 empty] | оборудование заказчика, отсутствующее в СНБ без учета дополнительной перевозки
|  | дополнительная перевозка оборудования заказчика, отсутствующего в СНБ | [19 empty] | дополнительная перевозка оборудования заказчика, отсутствующего в СНБ
|  | Оборудование подрядчика из текущей СНБ | [19 empty] | Оборудование подрядчика из текущей СНБ
|  | оборудование подрядчика из текущей СНБ без учета дополнительной перевозки | [19 empty] | оборудование подрядчика из текущей СНБ без учета дополнительной перевозки
|  | дополнительная перевозка оборудования подрядчика из текущей СНБ | [19 empty] | дополнительная перевозка оборудования подрядчика из текущей СНБ
|  | Оборудование подрядчика, отсутствующее в СНБ | [19 empty] | Оборудование подрядчика, отсутствующее в СНБ
|  | оборудование подрядчика, отсутствующее в СНБ без учета дополнительной перевозки | [19 empty] | оборудование подрядчика, отсутствующее в СНБ без учета дополнительной перевозки
|  | дополнительная перевозка оборудования подрядчика, отсутствующего в СНБ | [19 empty] | дополнительная перевозка оборудования подрядчика, отсутствующего в СНБ
|  | Возврат материалов из текущей СНБ | [19 empty] | Возврат материалов из текущей СНБ
|  | возврат материалов из текущей СНБ без учета дополнительной перевозки | [19 empty] | возврат материалов из текущей СНБ без учета дополнительной перевозки
|  | возврат дополнительной перевозки материалов из текущей СНБ | [19 empty] | возврат дополнительной перевозки материалов из текущей СНБ
|  | Возврат материалов, отсутствующих в СНБ | [19 empty] | Возврат материалов, отсутствующих в СНБ
|  | возврат материалов, отсутствующих в СНБ без учета дополнительной перевозки | [19 empty] | возврат материалов, отсутствующих в СНБ без учета дополнительной перевозки
|  | возврат дополнительной перевозки материалов, отсутствующих в СНБ | [19 empty] | возврат дополнительной перевозки материалов, отсутствующих в СНБ
|  | Всего возврат материалов | [19 empty] | Всего возврат материалов
|  | Возврат оборудования из текущей СНБ | [19 empty] | Возврат оборудования из текущей СНБ
|  | возврат оборудования из текущей СНБ без учета дополнительной перевозки | [19 empty] | возврат оборудования из текущей СНБ без учета дополнительной перевозки
|  | возврат дополнительной перевозки оборудования из текущей СНБ | [19 empty] | возврат дополнительной перевозки оборудования из текущей СНБ
|  | Возврат оборудования, отсутствующего в СНБ | [19 empty] | Возврат оборудования, отсутствующего в СНБ
|  | возврат оборудования, отсутствующего в СНБ без учета дополнительной перевозки | [19 empty] | возврат оборудования, отсутствующего в СНБ без учета дополнительной перевозки
|  | возврат дополнительной перевозки оборудования, отсутствующего в СНБ | [19 empty] | возврат дополнительной перевозки оборудования, отсутствующего в СНБ
|  | Всего возврат оборудования | [19 empty] | Всего возврат оборудования
|  | Итого прямые по всем-всем позициям | [6 empty] | 535923.09 |  | 2567678.85 | [10 empty] | Итого прямые по всем-всем позициям
|  | Итого прямые затраты по разделу . | [8 empty] | 1538424.85 | [10 empty] | Итого прямые затраты по разделу .
|  | в том числе | [19 empty] | в том числе
|  | оплата труда (ОТ) | [8 empty] | 164538.27 | [10 empty] | оплата труда (ОТ)
|  | эксплуатация машин и механизмов | [8 empty] | 6845.99 | [10 empty] | эксплуатация машин и механизмов
|  | оплата труда машинистов (ОТм) | [8 empty] | 2245.22 | [10 empty] | оплата труда машинистов (ОТм)
|  | материальные ресурсы | [8 empty] | 1364795.37 | [10 empty] | материальные ресурсы
|  | перевозка | [19 empty] | перевозка
|  | Итого ФОТ | [8 empty] | 166783.49 | [10 empty] | Итого ФОТ
|  | Итого накладные расходы | [8 empty] | 156596.48 | [10 empty] | Итого накладные расходы
|  | Итого сметная прибыль | [8 empty] | 81711.87 | [10 empty] | Итого сметная прибыль
|  | Итого оборудование | [8 empty] | 1029254 | [10 empty] | Итого оборудование
|  | Итого прочие затраты | [19 empty] | Итого прочие затраты
|  | Итого по разделу . | [8 empty] | 2805987.2 | [10 empty] | Итого по разделу .
|  | Справочно | [19 empty] | Справочно
|  | материальные ресурсы, отсутствующие в ФРСН | [8 empty] | 597790.4 | [10 empty] | материальные ресурсы, отсутствующие в ФРСН
|  | оборудование, отсутствующее в ФРСН | [8 empty] | 1029254 | [10 empty] | оборудование, отсутствующее в ФРСН
|  | затраты труда рабочих |  |  |  | 397.2016 | [15 empty] | затраты труда рабочих
|  | затраты труда машинистов |  |  |  | 4.4936 | [15 empty] | затраты труда машинистов
|  | ИТОГИ ПО СМЕТЕ | [19 empty] | ИТОГИ ПО СМЕТЕ
|  | строительные работы без учета перевозки | [19 empty] | строительные работы без учета перевозки
|  | ВСЕГО монтажные работы | [8 empty] | 1776733.2 | [10 empty] | ВСЕГО монтажные работы
|  | монтажные работы без учета перевозки | [8 empty] | 1776733.2 | [10 empty] | монтажные работы без учета перевозки
|  | в том числе | [19 empty] | в том числе
|  | прямые затраты | [8 empty] | 1538424.85 | [10 empty] | прямые затраты
|  | в том числе | [19 empty] | в том числе
|  | оплата труда (ОТ) | [8 empty] | 164538.27 | [10 empty] | оплата труда (ОТ)
|  | эксплуатация машин и механизмов | [8 empty] | 6845.99 | [10 empty] | эксплуатация машин и механизмов
|  | оплата труда машинистов (ОТм) | [8 empty] | 2245.22 | [10 empty] | оплата труда машинистов (ОТм)
|  | материальные ресурсы | [8 empty] | 1364795.37 | [10 empty] | материальные ресурсы
|  | ФОТ | [8 empty] | 166783.49 | [10 empty] | ФОТ
|  | накладные расходы | [8 empty] | 156596.48 | [10 empty] | накладные расходы
|  | сметная прибыль | [8 empty] | 81711.87 | [10 empty] | сметная прибыль
|  | ВСЕГО оборудование | [8 empty] | 1029254 | [10 empty] | ВСЕГО оборудование
|  | в том числе | [19 empty] | в том числе
|  | оборудование без учета дополнительной перевозки | [8 empty] | 1029254 | [10 empty] | оборудование без учета дополнительной перевозки
|  | дополнительная перевозка оборудования | [19 empty] | дополнительная перевозка оборудования
|  | пусконаладочные работы без учета перевозки | [19 empty] | пусконаладочные работы без учета перевозки
|  | ВСЕГО по смете | [8 empty] | 2805987.2 | [10 empty] | ВСЕГО по смете
|  | Всего по смете СМР+ПНР+перевозка | [8 empty] | 1776733.2 | [10 empty] | Всего по смете СМР+ПНР+перевозка
|  | в том числе | [19 empty] | в том числе
|  | Всего прямые затраты | [8 empty] | 1538424.85 | [10 empty] | Всего прямые затраты
|  | в том числе | [19 empty] | в том числе
|  | оплата труда (ОТ) | [8 empty] | 164538.27 | [10 empty] | оплата труда (ОТ)
|  | эксплуатация машин и механизмов | [8 empty] | 6845.99 | [10 empty] | эксплуатация машин и механизмов
|  | оплата труда машинистов (ОТм) | [8 empty] | 2245.22 | [10 empty] | оплата труда машинистов (ОТм)
|  | материальные ресурсы | [8 empty] | 1364795.37 | [10 empty] | материальные ресурсы
|  | Всего ФОТ | [8 empty] | 166783.49 | [10 empty] | Всего ФОТ
|  | Всего накладные расходы | [8 empty] | 156596.48 | [10 empty] | Всего накладные расходы
|  | Всего сметная прибыль | [8 empty] | 81711.87 | [10 empty] | Всего сметная прибыль
|  | Всего оборудование | [8 empty] | 1029254 | [10 empty] | Всего оборудование
|  | Справочно | [19 empty] | Справочно
|  | материальные ресурсы из текущей СНБ (проверка) | [8 empty] | 767004.97 | [10 empty] | материальные ресурсы из текущей СНБ (проверка)
|  | материальные ресурсы, отсутствующие в ФРСН | [8 empty] | 597790.4 | [10 empty] | материальные ресурсы, отсутствующие в ФРСН
|  | оборудование из текущей СНБ (проверка) | [19 empty] | оборудование из текущей СНБ (проверка)
|  | оборудование, отсутствующее в ФРСН | [8 empty] | 1029254 | [10 empty] | оборудование, отсутствующее в ФРСН
|  | затраты труда рабочих |  |  |  | 397.2016 | [15 empty] | затраты труда рабочих
|  | затраты труда машинистов |  |  |  | 4.4936 | [15 empty] | затраты труда машинистов
|  | Нормативные затраты труда | [8 empty] | 401.6952 | [10 empty] | Нормативные затраты труда
|  | Строительные работы - ОТ | [19 empty] | Строительные работы - ОТ
|  | Строительные работы - ЭМ | [19 empty] | Строительные работы - ЭМ
|  | Строительные работы - ОТм | [19 empty] | Строительные работы - ОТм
|  | Строительные работы - МР | [19 empty] | Строительные работы - МР
|  | Строительные работы - ФОТ | [19 empty] | Строительные работы - ФОТ
|  | Строительные работы - НР | [19 empty] | Строительные работы - НР
|  | Строительные работы - СП | [19 empty] | Строительные работы - СП
|  | Строительные работы - Материальные ресурсы, отсутствующие в ФРСН (прайсовые) | [19 empty] | Строительные работы - Материальные ресурсы, отсутствующие в ФРСН (прайсовые)
|  | Строительные работы - Независимая перевозка | [19 empty] | Строительные работы - Независимая перевозка
|  | Строительные работы - Прямые затраты | [19 empty] | Строительные работы - Прямые затраты
|  | Строительные работы - Затраты труда рабочих | [19 empty] | Строительные работы - Затраты труда рабочих
|  | Строительные работы - Затраты труда машинистов | [19 empty] | Строительные работы - Затраты труда машинистов
|  | Строительные работы - Затраты труда всего (рабочих и машинистов) | [19 empty] | Строительные работы - Затраты труда всего (рабочих и машинистов)
|  | Монтажные работы - ОТ | [8 empty] | 164538.27 | [10 empty] | Монтажные работы - ОТ
|  | Монтажные работы - ЭМ | [8 empty] | 6845.99 | [10 empty] | Монтажные работы - ЭМ
|  | Монтажные работы - ОТм | [8 empty] | 2245.22 | [10 empty] | Монтажные работы - ОТм
|  | Монтажные работы - МР | [8 empty] | 1364795.37 | [10 empty] | Монтажные работы - МР
|  | Монтажные работы - ФОТ | [8 empty] | 166783.49 | [10 empty] | Монтажные работы - ФОТ
|  | Монтажные работы - НР | [8 empty] | 156596.48 | [10 empty] | Монтажные работы - НР
|  | Монтажные работы - СП | [8 empty] | 81711.87 | [10 empty] | Монтажные работы - СП
|  | Монтажные работы - Материальные ресурсы, отсутствующие в ФРСН (прайсовые) | [8 empty] | 597790.4 | [10 empty] | Монтажные работы - Материальные ресурсы, отсутствующие в ФРСН (прайсовые)
|  | Монтажные работы - Независимая перевозка | [19 empty] | Монтажные работы - Независимая перевозка
|  | Монтажные работы - Прямые затраты | [8 empty] | 1538424.85 | [10 empty] | Монтажные работы - Прямые затраты
|  | Монтажные работы - Затраты труда рабочих | [8 empty] | 397.2016 | [10 empty] | Монтажные работы - Затраты труда рабочих
|  | Монтажные работы - Затраты труда машинистов | [8 empty] | 4.4936 | [10 empty] | Монтажные работы - Затраты труда машинистов
|  | Монтажные работы - Затраты труда всего (рабочих и машинистов) | [8 empty] | 401.6952 | [10 empty] | Монтажные работы - Затраты труда всего (рабочих и машинистов)
|  | Пусконаладочные работы - ОТ | [19 empty] | Пусконаладочные работы - ОТ
|  | Пусконаладочные работы - ЭМ | [19 empty] | Пусконаладочные работы - ЭМ
|  | Пусконаладочные работы - ОТм | [19 empty] | Пусконаладочные работы - ОТм
|  | Пусконаладочные работы - МР | [19 empty] | Пусконаладочные работы - МР
|  | Пусконаладочные работы - ФОТ | [19 empty] | Пусконаладочные работы - ФОТ
|  | Пусконаладочные работы - НР | [19 empty] | Пусконаладочные работы - НР
|  | Пусконаладочные работы - СП | [19 empty] | Пусконаладочные работы - СП
|  | Пусконаладочные работы - Материальные ресурсы, отсутствующие в ФРСН (прайсовые) | [19 empty] | Пусконаладочные работы - Материальные ресурсы, отсутствующие в ФРСН (прайсовые)
|  | Пусконаладочные работы - Независимая перевозка | [19 empty] | Пусконаладочные работы - Независимая перевозка
|  | Пусконаладочные работы - Прямые затраты | [19 empty] | Пусконаладочные работы - Прямые затраты
|  | Пусконаладочные работы - Затраты труда рабочих | [19 empty] | Пусконаладочные работы - Затраты труда рабочих
|  | Пусконаладочные работы - Затраты труда машинистов | [19 empty] | Пусконаладочные работы - Затраты труда машинистов
|  | Пусконаладочные работы - Затраты труда всего (рабочих и машинистов) | [19 empty] | Пусконаладочные работы - Затраты труда всего (рабочих и машинистов)
|  | Всего - ОТ | [8 empty] | 164538.27 | [10 empty] | Всего - ОТ
|  | Всего - ЭМ | [8 empty] | 6845.99 | [10 empty] | Всего - ЭМ
|  | Всего - ОТм | [8 empty] | 2245.22 | [10 empty] | Всего - ОТм
|  | Всего - МР | [8 empty] | 1364795.37 | [10 empty] | Всего - МР
|  | Всего - Независимая перевозка | [19 empty] | Всего - Независимая перевозка
|  | Всего - НР | [8 empty] | 156596.48 | [10 empty] | Всего - НР
|  | Всего - СП | [8 empty] | 81711.87 | [10 empty] | Всего - СП
|  | Всего - ФОТ | [8 empty] | 166783.49 | [10 empty] | Всего - ФОТ
|  | Всего - Прямые затраты | [8 empty] | 1538424.85 | [10 empty] | Всего - Прямые затраты
|  | Всего - Итоговая сметная стоимость (без учета перевозки) | [8 empty] | 1776733.2 | [10 empty] | Всего - Итоговая сметная стоимость (без учета перевозки)
|  | 3 | [19 empty] | 3
|  | материалы заказчика из текущей СНБ без учета дополнительной перевозки | [19 empty] | материалы заказчика из текущей СНБ без учета дополнительной перевозки
|  | дополнительная перевозка материалов заказчика из текущей СНБ | [19 empty] | дополнительная перевозка материалов заказчика из текущей СНБ
|  | материалы заказчика, отсутствующие в СНБ без учета дополнительной перевозки | [19 empty] | материалы заказчика, отсутствующие в СНБ без учета дополнительной перевозки
|  | дополнительная перевозка материалов заказчика, отсутствующих в СНБ | [19 empty] | дополнительная перевозка материалов заказчика, отсутствующих в СНБ
|  | материалы подрядчика из текущей СНБ без учета дополнительной перевозки | [19 empty] | материалы подрядчика из текущей СНБ без учета дополнительной перевозки
|  | дополнительная перевозка материалов подрядчика из текущей СНБ | [19 empty] | дополнительная перевозка материалов подрядчика из текущей СНБ
|  | материалы подрядчика, отсутствующие в СНБ без учета дополнительной перевозки | [19 empty] | материалы подрядчика, отсутствующие в СНБ без учета дополнительной перевозки
|  | дополнительная перевозка материалов подрядчика, отсутствующих в СНБ | [19 empty] | дополнительная перевозка материалов подрядчика, отсутствующих в СНБ
|  | оборудование заказчика из текущей СНБ без учета дополнительной перевозки | [19 empty] | оборудование заказчика из текущей СНБ без учета дополнительной перевозки
|  | дополнительная перевозка оборудования заказчика из текущей СНБ | [19 empty] | дополнительная перевозка оборудования заказчика из текущей СНБ
|  | оборудование заказчика, отсутствующее в СНБ без учета дополнительной перевозки | [19 empty] | оборудование заказчика, отсутствующее в СНБ без учета дополнительной перевозки
|  | дополнительная перевозка оборудования заказчика, отсутствующего в СНБ | [19 empty] | дополнительная перевозка оборудования заказчика, отсутствующего в СНБ
|  | оборудование подрядчика из текущей СНБ без учета дополнительной перевозки | [19 empty] | оборудование подрядчика из текущей СНБ без учета дополнительной перевозки
|  | дополнительная перевозка оборудования подрядчика из текущей СНБ | [19 empty] | дополнительная перевозка оборудования подрядчика из текущей СНБ
|  | оборудование подрядчика, отсутствующее в СНБ без учета дополнительной перевозки | [19 empty] | оборудование подрядчика, отсутствующее в СНБ без учета дополнительной перевозки
|  | дополнительная перевозка оборудования подрядчика, отсутствующего в СНБ | [19 empty] | дополнительная перевозка оборудования подрядчика, отсутствующего в СНБ
|  | возврат материалов из текущей СНБ без учета дополнительной перевозки | [19 empty] | возврат материалов из текущей СНБ без учета дополнительной перевозки
|  | возврат дополнительной перевозки материалов из текущей СНБ | [19 empty] | возврат дополнительной перевозки материалов из текущей СНБ
|  | возврат материалов, отсутствующих в СНБ без учета дополнительной перевозки | [19 empty] | возврат материалов, отсутствующих в СНБ без учета дополнительной перевозки
|  | возврат дополнительной перевозки материалов, отсутствующих в СНБ | [19 empty] | возврат дополнительной перевозки материалов, отсутствующих в СНБ
|  | возврат оборудования из текущей СНБ без учета дополнительной перевозки | [19 empty] | возврат оборудования из текущей СНБ без учета дополнительной перевозки
|  | возврат дополнительной перевозки оборудования из текущей СНБ | [19 empty] | возврат дополнительной перевозки оборудования из текущей СНБ
|  | возврат оборудования, отсутствующего в СНБ без учета дополнительной перевозки | [19 empty] | возврат оборудования, отсутствующего в СНБ без учета дополнительной перевозки
|  | возврат дополнительной перевозки оборудования, отсутствующего в СНБ | [19 empty] | возврат дополнительной перевозки оборудования, отсутствующего в СНБ
Составил |  | Инженер-сметчик ООО ИК "ПАНОРАМА" Михновец Н.В.
[должность, подпись (инициалы, фамилия)]
Проверил |  | ГИП ООО ИК "ПАНОРАМА" Фадеев С.М.
[должность, подпись (инициалы, фамилия)]