## Sheet1
Наименование программного продукта |  |  |  |  | ПК РИК (вер. 1.3.251020) | [6 empty] | Наименование программного продукта | ПК РИК (вер. 1.3.251020)
Наименование редакции сметных нормативов |  |  |  |  | ФСНБ-2022 с доп. и изм. 14 без ж/д перевозок | [6 empty] | Наименование редакции сметных нормативов | ФСНБ-2022 с доп. и изм. 14 без ж/д перевозок
Реквизиты приказа Минстроя России об утверждении дополнений и изменений к сметным нормативам |  |  |  |  | Приказ Минстроя России № 299/пр от 19.05.2025 | [6 empty] | Реквизиты приказа Минстроя России об утверждении дополнений и изменений к сметным нормативам | Приказ Минстроя России № 299/пр от 19.05.2025
Реквизиты письма Минстроя России об индексах изменения сметной стоимости строительства, включаемые в федеральный реестр сметных нормативов и размещаемые в федеральной государственной информационной системе ценообразования в строительстве, подготовленного в соответствии пунктом 85 Методики расчета индексов изменения сметной стоимости строительства, утвержденной приказом Министерства строительства и жилищно-коммунального хозяйства Российской Федерации от 5 июня 2019 г. № 326/пр |  |  |  |  | Письмо Минстроя России от 23.05.2025 № 30038-ИФ/09 «О расчете индексов изменения сметной стоимости строительства по группам однородных строительных ресурсов на II квартал 2025 года, предназначенных для определения сметной стоимости строительства ресурсно-индексным методом» | [6 empty] | Реквизиты письма Минстроя России об индексах изменения сметной стоимости строительства, включаемые в федеральный реестр сметных нормативов и размещаемые в федеральной государственной информационной системе ценообразования в строительстве, подготовленного в соответствии пунктом 85 Методики расчета индексов изменения сметной стоимости строительства, утвержденной приказом Министерства строительства и жилищно-коммунального хозяйства Российской Федерации от 5 июня 2019 г. № 326/пр | Письмо Минстроя России от 23.05.2025 № 30038-ИФ/09 «О расчете индексов изменения сметной стоимости строительства по группам однородных строительных ресурсов на II квартал 2025 года, предназначенных для определения сметной стоимости строительства ресурсно-индексным методом»
Реквизиты нормативного правового акта об утверждении оплаты труда, утверждаемый в соответствии с пунктом 22(1) Правилами мониторинга цен, утвержденными постановлением Правительства Российской Федерации от 23 декабря 2016 г. № 1452 |  |  |  |  | Приказ Министерства строительства и жилищно-коммунального хозяйства Калининградской области от 05.05.2025 № 38 | [6 empty] | Реквизиты нормативного правового акта об утверждении оплаты труда, утверждаемый в соответствии с пунктом 22(1) Правилами мониторинга цен, утвержденными постановлением Правительства Российской Федерации от 23 декабря 2016 г. № 1452 | Приказ Министерства строительства и жилищно-коммунального хозяйства Калининградской области от 05.05.2025 № 38
Обоснование принятых текущих цен на строительные ресурсы |  |  |  |  | Сплит-форма ФГИС ЦС, Калининградская область, II квартал 2025 | [6 empty] | Обоснование принятых текущих цен на строительные ресурсы | Сплит-форма ФГИС ЦС, Калининградская область, II квартал 2025
Наименование субъекта Российской Федерации |  |  |  |  | Калининградская область | [6 empty] | Наименование субъекта Российской Федерации | Калининградская область
Наименование зоны субъекта Российской Федерации |  |  |  |  | Калининградская область | [6 empty] | Наименование зоны субъекта Российской Федерации | Калининградская область
Капитальный ремонт кровли, фасада, водосточной системы и внутренних нежилых помещений в учебном корпусе №3 (Лит. А) расположенного по адресу: г. Калининград, ул. Калязинская, 2 - 4 | [13 empty] | Капитальный ремонт кровли, фасада, водосточной системы и внутренних нежилых помещений в учебном корпусе №3 (Лит. А) расположенного по адресу: г. Калининград, ул. Калязинская, 2 - 4
(наименование стройки)
Капитальный ремонт кровли, фасада, водосточной системы и внутренних нежилых помещений в учебном корпусе №3 (Лит. А) расположенного по адресу: г. Калининград, ул. Калязинская, 2 - 4 | [13 empty] | Капитальный ремонт кровли, фасада, водосточной системы и внутренних нежилых помещений в учебном корпусе №3 (Лит. А) расположенного по адресу: г. Калининград, ул. Калязинская, 2 - 4
(наименование объекта капитального строительства)
ЛОКАЛЬНЫЙ СМЕТНЫЙ РАСЧЁТ (СМЕТА) № ЛСР-02-01-11 | [13 empty] | ЛОКАЛЬНЫЙ СМЕТНЫЙ РАСЧЁТ (СМЕТА) № ЛСР-02-01-11
Система охранного телевидения | [13 empty] | Система охранного телевидения
(наименование работ и затрат)
Составлен |  | ресурсно-индексным | методом
Основание |  | Акт технического осмотра, ведомость объемов работ
(проектная и (или) иная техническая документация)
Составлен(а) в текущем уровне цен |  |  | II квартал 2025
Сметная стоимость |  | 1 782,60 | тыс. руб. | Средства на оплату труда рабочих |  |  |  | 87,16 |  |  | тыс. руб.
|  |  |  | Средства на оплату труда машинистов |  |  |  | 0,31 |  |  | тыс. руб.
в том числе
строительных работ |  |  |  | Нормативные затраты труда рабочих |  |  |  | 189.5288 |  |  | чел.-ч.
монтажных работ |  | 454,76 | тыс. руб. | Нормативные затраты труда машинистов |  |  |  | 0.68729 |  |  | чел.-ч.
оборудования |  | 1 327,84 | тыс. руб.
прочих затрат
№ п/п | Обоснование | Наименование работ и затрат | Единица измерения | Количество |  |  | Сметная стоимость, руб. | [7 empty] | № п/п | Обоснование | Наименование работ и затрат | Единица измерения | Количество | Сметная стоимость, руб.
|  |  |  | на единицу измерения | коэффициенты | всего с учётом коэффициентов | на единицу измерения в базисном уровне цен | индекс | на единицу измерения в текущем уровне цен | коэффициенты | всего в текущем уровне цен
1 | 2 | 3 | 4 | 5 | 6 | 7 | 8 | 9 | 10 | 11 | 12
Раздел 1. Демонтажные работы | [13 empty] | Раздел 1. Демонтажные работы
1 | ГЭСНм 10-10-001-01 | Камеры видеонаблюдения: внутренняя | 10 шт | 0.8 |  | 0.8
| 571/пр_2022_п.84_т.3_стр.2_стб.3 | Демонтаж: оборудование, пригодное для дальнейшего использования, со снятием с места установки, необходимой (частичной) разборкой без хранения (перемещается на другое место установки и т. п.), ЗТ: 0.6, ЗТм: 0.6, ЭМ: 0.6, М: 0 | [18 empty] | Демонтаж: оборудование, пригодное для дальнейшего использования, со снятием с места установки, необходимой (частичной) разборкой без хранения (перемещается на другое место установки и т. п.), ЗТ: 0.6, ЗТм: 0.6, ЭМ: 0.6, М: 0
Результирующие коэффициенты:
|  | ЗТ | 0.6
|  | ЭМ | 0.6
|  | М | 0
|  | ЗТм | 0.6
| 1 | ОТ | чел.-ч |  |  | 7.2816 |  |  |  |  | 3748.71
| 2-100-02 | Рабочий 2 разряда | чел.-ч | 0.05 | 0.6 | 0.024 |  |  | 336.41 |  | 8.07
Объём: (0,8)*0,05
| 2-100-05 | Рабочий 5 разряда | чел.-ч | 7.56 | 0.6 | 3.6288 |  |  | 475.29 |  | 1724.73
Объём: (0,8)*7,56
| 2-100-06 | Рабочий 6 разряда | чел.-ч | 7.56 | 0.6 | 3.6288 |  |  | 555.53 |  | 2015.91
Объём: (0,8)*7,56
| 2 | ЭМ | [8 empty] | 3.35
|  | ОТм(ЗТм) | чел.-ч |  |  | 0.0048 |  |  |  |  | 1.99
| 91.14.02-001 | Автомобили бортовые, грузоподъемность до 5 т | маш.-ч | 0.01 | 0.6 | 0.0048 |  |  | 698.54 |  | 3.35
Объём: (0,8)*0,01
| 4-100-040 | Средний разряд машиниста 4,0 | чел.-ч | 0.01 | 0.6 | 0.0048 |  |  | 413.56 |  | 1.99
Объём: (0,008)*1
| 4 | М
| 01.7.03.04-0001 | Электроэнергия | кВт-ч | 0.68 | 0 | 0 |  |  | 7.72
Объём: (0,8)*0,68
| 01.7.15.07-0007 | Дюбели пластмассовые, диаметр 14 мм, длина 70 мм | 100 шт | 0.4 | 0 | 0 | 170.67 | 1.35 | 230.4
Объём: (0,8)*0,4
| 01.7.15.14-1054 | Шурупы самонарезающие стальные оксидированные с потайной головкой и крестообразным шлицем, наконечник сверло, диаметр 4,2 мм, длина 60 мм | 100 шт | 0.4 | 0 | 0 | 224.8 | 1.35 | 303.48
Объём: (0,8)*0,4
|  | Итого прямые затраты | [8 empty] | 3754.05
1.1 | 421/пр_2020_п.75_пп.а | Сметная стоимость вспомогательных ненормируемых материальных ресурсов, не учтенная в сметной норме, 2% | % | 2 |  | 2 |  |  |  | 0.6 | 74.97
| 571/пр_2022_п.84_т.3_стр.2_стб.3 | Демонтаж: оборудование, пригодное для дальнейшего использования, со снятием с места установки, необходимой (частичной) разборкой без хранения (перемещается на другое место установки и т. п.), ЗТ: 0.6, ЭМ: 0.6, ЗТм: 0.6, М: 0 | [18 empty] | Демонтаж: оборудование, пригодное для дальнейшего использования, со снятием с места установки, необходимой (частичной) разборкой без хранения (перемещается на другое место установки и т. п.), ЗТ: 0.6, ЭМ: 0.6, ЗТм: 0.6, М: 0
|  | ФОТ | [8 empty] | 3750.7
| Пр/812-051.1-1 | НР Оборудование связи: прокладка и монтаж сетей связи | % | 90 |  | 90 |  |  |  |  | 3375.63
| Пр/774-051.1 | СП Оборудование связи: прокладка и монтаж сетей связи | % | 46 |  | 46 |  |  |  |  | 1725.32
|  | Всего по позиции | [6 empty] | 11162.46 |  | 8929.97
2 | ГЭСНм 10-06-037-05 | Шкаф для трубных проводок: настенный, размер до 640х840 мм | шт | 1 |  | 1
| 571/пр_2022_п.84_т.3_стр.2_стб.3 | Демонтаж: оборудование, пригодное для дальнейшего использования, со снятием с места установки, необходимой (частичной) разборкой без хранения (перемещается на другое место установки и т. п.), ЗТ: 0.6, ЗТм: 0.6, ЭМ: 0.6, М: 0 | [18 empty] | Демонтаж: оборудование, пригодное для дальнейшего использования, со снятием с места установки, необходимой (частичной) разборкой без хранения (перемещается на другое место установки и т. п.), ЗТ: 0.6, ЗТм: 0.6, ЭМ: 0.6, М: 0
Результирующие коэффициенты:
|  | ЗТ | 0.6
|  | ЭМ | 0.6
|  | М | 0
|  | ЗТм | 0.6
| 1 | ОТ | чел.-ч |  |  | 1.2 |  |  |  |  | 468.5
| 1-100-35 | Средний разряд работы 3,5 | чел.-ч | 2 | 0.6 | 1.2 |  |  | 390.42 |  | 468.5
Объём: (1,0)*2
| 2 | ЭМ | [8 empty] | 10.13
|  | ОТм(ЗТм) | чел.-ч |  |  | 0.012 |  |  |  |  | 4.96
| 91.14.02-002 | Автомобили бортовые, грузоподъемность до 8 т | маш.-ч | 0.02 | 0.6 | 0.012 | 611.75 | 1.38 | 844.22 |  | 10.13
Объём: (1,0)*0,02
| 4-100-040 | Средний разряд машиниста 4,0 | чел.-ч | 0.02 | 0.6 | 0.012 |  |  | 413.56 |  | 4.96
Объём: (0,02)*1
| 4 | М
| 01.7.15.07-0012 | Дюбели пластмассовые с шурупами, диаметр 12 мм, длина 70 мм, диаметр шурупа 8 мм, длина шурупа 70 мм | 100 шт | 0.12 | 0 | 0 | 978.09 | 1.35 | 1320.42
Объём: (1,0)*0,12
| 01.7.15.14-0174 | Шурупы самонарезающие стальные с полукруглой головкой и прямым шлицем, остроконечные, диаметр 8 мм, длина 100 мм | т | 3e-05 | 0 | 0 | 103780.96 | 1.35 | 140104.3
Объём: (1,0)*0,00003
| 14.4.04.12-0008 | Эмаль ЭП-140 | т | 0.0009 | 0 | 0 | 254539.74 | 1.33 | 338537.85
Объём: (1,0)*0,0009
|  | Итого прямые затраты | [8 empty] | 483.59
2.1 | 421/пр_2020_п.75_пп.а | Сметная стоимость вспомогательных ненормируемых материальных ресурсов, не учтенная в сметной норме, 2% | % | 2 |  | 2 |  |  |  | 0.6 | 9.37
| 571/пр_2022_п.84_т.3_стр.2_стб.3 | Демонтаж: оборудование, пригодное для дальнейшего использования, со снятием с места установки, необходимой (частичной) разборкой без хранения (перемещается на другое место установки и т. п.), ЗТ: 0.6, ЭМ: 0.6, ЗТм: 0.6, М: 0 | [18 empty] | Демонтаж: оборудование, пригодное для дальнейшего использования, со снятием с места установки, необходимой (частичной) разборкой без хранения (перемещается на другое место установки и т. п.), ЗТ: 0.6, ЭМ: 0.6, ЗТм: 0.6, М: 0
|  | ФОТ | [8 empty] | 473.46
| Пр/812-051.1-1 | НР Оборудование связи: прокладка и монтаж сетей связи | % | 90 |  | 90 |  |  |  |  | 426.11
| Пр/774-051.1 | СП Оборудование связи: прокладка и монтаж сетей связи | % | 46 |  | 46 |  |  |  |  | 217.79
|  | Всего по позиции | [6 empty] | 1136.86 |  | 1136.86
3 | ГЭСНр 67-01-003-01 | Демонтаж кабеля | 100 м | 0.9 |  | 0.9
| 1 | ОТ | чел.-ч |  |  | 8.676 |  |  |  |  | 2918.69
| 1-100-20 | Средний разряд работы 2,0 | чел.-ч | 9.64 |  | 8.676 |  |  | 336.41 |  | 2918.69
Объём: (0,9)*9,64
| 2 | ЭМ | [8 empty] | 0.47
|  | ОТм(ЗТм) | чел.-ч |  |  | 0.009 |  |  |  |  | 3.31
| 91.06.06-048 | Подъемники одномачтовые, грузоподъемность до 500 кг, высота подъема 45 м | маш.-ч | 0.01 |  | 0.009 | 37.32 | 1.41 | 52.62 |  | 0.47
Объём: (0,9)*0,01
| 4-100-030 | Средний разряд машиниста 3,0 | чел.-ч | 0.01 |  | 0.009 |  |  | 367.27 |  | 3.31
Объём: (0,009)*1
|  | Итого прямые затраты | [8 empty] | 2922.47
|  | ФОТ | [8 empty] | 2922
| Пр/812-101.0-1 | НР Электромонтажные работы | % | 91 |  | 91 |  |  |  |  | 2659.02
| Пр/774-101.0 | СП Электромонтажные работы | % | 48 |  | 48 |  |  |  |  | 1402.56
|  | Всего по позиции | [6 empty] | 7760.06 |  | 6984.05
4 | ГЭСНм 08-02-390-01 | Короба пластмассовые: шириной до 40 мм | 100 м | 1.23 |  | 1.23
Объём: 103+20
| 571/пр_2022_п.84_т.3_стр.4_стб.3 | Демонтаж: оборудование, не пригодное для дальнейшего использования, (предназначено в лом) без разборки и резки, ЗТ: 0.3, ЗТм: 0.3, ЭМ: 0.3, М: 0 | [18 empty] | Демонтаж: оборудование, не пригодное для дальнейшего использования, (предназначено в лом) без разборки и резки, ЗТ: 0.3, ЗТм: 0.3, ЭМ: 0.3, М: 0
Результирующие коэффициенты:
|  | ЗТ | 0.3
|  | ЭМ | 0.3
|  | М | 0
|  | ЗТм | 0.3
| 1 | ОТ | чел.-ч |  |  | 6.011 |  |  |  |  | 2458.08
| 1-100-39 | Средний разряд работы 3,9 | чел.-ч | 16.29 | 0.3 | 6.011 |  |  | 408.93 |  | 2458.08
Объём: (1,23)*16,29
| 2 | ЭМ | [8 empty] | 0.19
|  | ОТм(ЗТм) | чел.-ч |  |  | 0.00369 |  |  |  |  | 1.36
| 91.06.06-048 | Подъемники одномачтовые, грузоподъемность до 500 кг, высота подъема 45 м | маш.-ч | 0.01 | 0.3 | 0.00369 | 37.32 | 1.41 | 52.62 |  | 0.19
Объём: (1,23)*0,01
| 4-100-030 | Средний разряд машиниста 3,0 | чел.-ч | 0.01 | 0.3 | 0.00369 |  |  | 367.27 |  | 1.36
Объём: (0,0123)*1
| 4 | М
| 01.7.03.04-0001 | Электроэнергия | кВт-ч | 6.5664 | 0 | 0 |  |  | 7.72
Объём: (1,23)*6,5664
| 01.7.15.07-0022 | Дюбели полиэтиленовые распорные, диаметр 6 мм, длина 40 мм | 1000 шт | 0.2 | 0 | 0 | 261.09 | 1.35 | 352.47
Объём: (1,23)*0,2
| 01.7.15.14-0165 | Шурупы самонарезающие стальные с полукруглой головкой и прямым шлицем, остроконечные, диаметр 4 мм, длина 40 мм | т | 0.001 | 0 | 0 | 99190.96 | 1.35 | 133907.8
Объём: (1,23)*0,001
|  | Итого прямые затраты | [8 empty] | 2459.63
4.1 | 421/пр_2020_п.75_пп.а | Сметная стоимость вспомогательных ненормируемых материальных ресурсов, не учтенная в сметной норме, 2% | % | 2 |  | 2 |  |  |  | 0.3 | 49.16
| 571/пр_2022_п.84_т.3_стр.4_стб.3 | Демонтаж: оборудование, не пригодное для дальнейшего использования, (предназначено в лом) без разборки и резки, ЗТ: 0.3, ЭМ: 0.3, ЗТм: 0.3, М: 0 | [18 empty] | Демонтаж: оборудование, не пригодное для дальнейшего использования, (предназначено в лом) без разборки и резки, ЗТ: 0.3, ЭМ: 0.3, ЗТм: 0.3, М: 0
|  | ФОТ | [8 empty] | 2459.44
| Пр/812-049.3-1 | НР Электротехнические установки на других объектах | % | 97 |  | 97 |  |  |  |  | 2385.66
| Пр/774-049.3 | СП Электротехнические установки на других объектах | % | 51 |  | 51 |  |  |  |  | 1254.31
|  | Всего по позиции | [6 empty] | 4998.99 |  | 6148.76
5 | ГЭСНм 08-02-399-01 | Провод в коробах, сечением: до 6 мм2 | 100 м | 5.8 |  | 5.8
Объём: 560+20
| 571/пр_2022_п.84_т.3_стр.4_стб.3 | Демонтаж: оборудование, не пригодное для дальнейшего использования, (предназначено в лом) без разборки и резки, ЗТ: 0.3, ЗТм: 0.3, ЭМ: 0.3, М: 0 | [18 empty] | Демонтаж: оборудование, не пригодное для дальнейшего использования, (предназначено в лом) без разборки и резки, ЗТ: 0.3, ЗТм: 0.3, ЭМ: 0.3, М: 0
Результирующие коэффициенты:
|  | ЗТ | 0.3
|  | ЭМ | 0.3
|  | М | 0
|  | ЗТм | 0.3
| 1 | ОТ | чел.-ч |  |  | 4.9068 |  |  |  |  | 1983.87
| 1-100-38 | Средний разряд работы 3,8 | чел.-ч | 2.82 | 0.3 | 4.9068 |  |  | 404.31 |  | 1983.87
Объём: (5,8)*2,82
| 2 | ЭМ | [8 empty] | 42.19
|  | ОТм(ЗТм) | чел.-ч |  |  | 0.0348 |  |  |  |  | 16.87
| 91.05.05-015 | Краны на автомобильном ходу, грузоподъемность 16 т | маш.-ч | 0.01 | 0.3 | 0.0174 |  |  | 1726.36 |  | 30.04
Объём: (5,8)*0,01
| 4-100-060 | Средний разряд машиниста 6,0 | чел.-ч | 0.01 | 0.3 | 0.0174 |  |  | 555.53 |  | 9.67
Объём: (0,058)*1
| 91.14.02-001 | Автомобили бортовые, грузоподъемность до 5 т | маш.-ч | 0.01 | 0.3 | 0.0174 |  |  | 698.54 |  | 12.15
Объём: (5,8)*0,01
| 4-100-040 | Средний разряд машиниста 4,0 | чел.-ч | 0.01 | 0.3 | 0.0174 |  |  | 413.56 |  | 7.2
Объём: (0,058)*1
| 4 | М
| 01.7.06.05-0041 | Ленты изоляционные хлопчатобумажные прорезиненные для электромонтажных и ремонтных работ, цвет черный, ширина 20 мм, толщина 0,35 мм | м | 13.33 | 0 | 0 | 5.87 | 1.07 | 6.28
Объём: (5,8)*13,33
| 01.7.06.07-0002 | Ленты монтажные из пластмассы для бандажирования проводов, скрепляются пластмассовыми кнопками, ширина 10 мм | 10 м | 0.5 | 0 | 0 | 37.71 | 1.62 | 61.09
Объём: (5,8)*0,5
| 14.4.02.04-0142 | Краска масляная МА-0115, мумия, сурик железный | кг | 0.05 | 0 | 0 | 79.88 | 1.57 | 125.41
Объём: (5,8)*0,05
|  | Итого прямые затраты | [8 empty] | 2042.93
5.1 | 421/пр_2020_п.75_пп.а | Сметная стоимость вспомогательных ненормируемых материальных ресурсов, не учтенная в сметной норме, 2% | % | 2 |  | 2 |  |  |  | 0.3 | 39.68
| 571/пр_2022_п.84_т.3_стр.4_стб.3 | Демонтаж: оборудование, не пригодное для дальнейшего использования, (предназначено в лом) без разборки и резки, ЗТ: 0.3, ЭМ: 0.3, ЗТм: 0.3, М: 0 | [18 empty] | Демонтаж: оборудование, не пригодное для дальнейшего использования, (предназначено в лом) без разборки и резки, ЗТ: 0.3, ЭМ: 0.3, ЗТм: 0.3, М: 0
|  | ФОТ | [8 empty] | 2000.74
| Пр/812-049.3-1 | НР Электротехнические установки на других объектах | % | 97 |  | 97 |  |  |  |  | 1940.72
| Пр/774-049.3 | СП Электротехнические установки на других объектах | % | 51 |  | 51 |  |  |  |  | 1020.38
|  | Всего по позиции | [6 empty] | 869.61 |  | 5043.71
|  | Итого прямые по всем-всем позициям | [6 empty] | 38.75 |  | 11835.85 | [10 empty] | Итого прямые по всем-всем позициям
|  | Итого прямые затраты по разделу 1. Демонтажные работы | [8 empty] | 11835.85 | [10 empty] | Итого прямые затраты по разделу 1. Демонтажные работы
|  | в том числе | [19 empty] | в том числе
|  | оплата труда (ОТ) | [8 empty] | 11577.85 | [10 empty] | оплата труда (ОТ)
|  | эксплуатация машин и механизмов | [8 empty] | 56.33 | [10 empty] | эксплуатация машин и механизмов
|  | оплата труда машинистов (ОТм) | [8 empty] | 28.49 | [10 empty] | оплата труда машинистов (ОТм)
|  | материальные ресурсы | [8 empty] | 173.18 | [10 empty] | материальные ресурсы
|  | Итого ФОТ | [8 empty] | 11606.34 | [10 empty] | Итого ФОТ
|  | Итого накладные расходы | [8 empty] | 10787.14 | [10 empty] | Итого накладные расходы
|  | Итого сметная прибыль | [8 empty] | 5620.36 | [10 empty] | Итого сметная прибыль
|  | Итого по разделу 1. Демонтажные работы | [8 empty] | 28243.35 | [10 empty] | Итого по разделу 1. Демонтажные работы
|  | Справочно | [19 empty] | Справочно
|  | затраты труда рабочих |  |  |  | 28.0754 | [15 empty] | затраты труда рабочих
|  | затраты труда машинистов |  |  |  | 0.06429 | [15 empty] | затраты труда машинистов
|  | ИТОГИ ПО РАЗДЕЛУ | [19 empty] | ИТОГИ ПО РАЗДЕЛУ
|  | ВСЕГО строительные работы | [19 empty] | ВСЕГО строительные работы
|  | строительные работы без учета перевозки | [19 empty] | строительные работы без учета перевозки
|  | прямые затраты | [19 empty] | прямые затраты
|  | оплата труда (ОТ) | [19 empty] | оплата труда (ОТ)
|  | эксплуатация машин и механизмов | [19 empty] | эксплуатация машин и механизмов
|  | оплата труда машинистов (ОТм) | [19 empty] | оплата труда машинистов (ОТм)
|  | материальные ресурсы | [19 empty] | материальные ресурсы
|  | перевозка | [19 empty] | перевозка
|  | ФОТ | [19 empty] | ФОТ
|  | накладные расходы | [19 empty] | накладные расходы
|  | сметная прибыль | [19 empty] | сметная прибыль
|  | ВСЕГО монтажные работы | [8 empty] | 28243.35 | [10 empty] | ВСЕГО монтажные работы
|  | монтажные работы без учета перевозки | [8 empty] | 28243.35 | [10 empty] | монтажные работы без учета перевозки
|  | в том числе | [19 empty] | в том числе
|  | прямые затраты | [8 empty] | 11835.85 | [10 empty] | прямые затраты
|  | в том числе | [19 empty] | в том числе
|  | оплата труда (ОТ) | [8 empty] | 11577.85 | [10 empty] | оплата труда (ОТ)
|  | эксплуатация машин и механизмов | [8 empty] | 56.33 | [10 empty] | эксплуатация машин и механизмов
|  | оплата труда машинистов (ОТм) | [8 empty] | 28.49 | [10 empty] | оплата труда машинистов (ОТм)
|  | материальные ресурсы | [8 empty] | 173.18 | [10 empty] | материальные ресурсы
|  | перевозка | [19 empty] | перевозка
|  | ФОТ | [8 empty] | 11606.34 | [10 empty] | ФОТ
|  | накладные расходы | [8 empty] | 10787.14 | [10 empty] | накладные расходы
|  | сметная прибыль | [8 empty] | 5620.36 | [10 empty] | сметная прибыль
|  | ВСЕГО оборудование | [19 empty] | ВСЕГО оборудование
|  | оборудование без учета дополнительной перевозки | [19 empty] | оборудование без учета дополнительной перевозки
|  | дополнительная перевозка оборудования | [19 empty] | дополнительная перевозка оборудования
|  | ВСЕГО прочие затраты | [19 empty] | ВСЕГО прочие затраты
|  | прочие затраты | [19 empty] | прочие затраты
|  | прочие работы | [19 empty] | прочие работы
|  | пусконаладочные работы без учета перевозки | [19 empty] | пусконаладочные работы без учета перевозки
|  | прямые затраты | [19 empty] | прямые затраты
|  | оплата труда (ОТ) | [19 empty] | оплата труда (ОТ)
|  | эксплуатация машин и механизмов | [19 empty] | эксплуатация машин и механизмов
|  | оплата труда машинистов (ОТм) | [19 empty] | оплата труда машинистов (ОТм)
|  | материальные ресурсы | [19 empty] | материальные ресурсы
|  | перевозка | [19 empty] | перевозка
|  | ФОТ | [19 empty] | ФОТ
|  | накладные расходы | [19 empty] | накладные расходы
|  | сметная прибыль | [19 empty] | сметная прибыль
|  | ВСЕГО по РАЗДЕЛУ | [8 empty] | 28243.35 | [10 empty] | ВСЕГО по РАЗДЕЛУ
|  | Всего по РАЗДЕЛУ СМР+ПНР+перевозка | [8 empty] | 28243.35 | [10 empty] | Всего по РАЗДЕЛУ СМР+ПНР+перевозка
|  | в том числе | [19 empty] | в том числе
|  | Всего прямые затраты | [8 empty] | 11835.85 | [10 empty] | Всего прямые затраты
|  | в том числе | [19 empty] | в том числе
|  | оплата труда (ОТ) | [8 empty] | 11577.85 | [10 empty] | оплата труда (ОТ)
|  | эксплуатация машин и механизмов | [8 empty] | 56.33 | [10 empty] | эксплуатация машин и механизмов
|  | оплата труда машинистов (ОТм) | [8 empty] | 28.49 | [10 empty] | оплата труда машинистов (ОТм)
|  | материальные ресурсы | [8 empty] | 173.18 | [10 empty] | материальные ресурсы
|  | перевозка | [19 empty] | перевозка
|  | Всего ФОТ | [8 empty] | 11606.34 | [10 empty] | Всего ФОТ
|  | Всего накладные расходы | [8 empty] | 10787.14 | [10 empty] | Всего накладные расходы
|  | Всего сметная прибыль | [8 empty] | 5620.36 | [10 empty] | Всего сметная прибыль
|  | Всего оборудование | [19 empty] | Всего оборудование
|  | Всего прочие затраты | [19 empty] | Всего прочие затраты
|  | Справочно | [19 empty] | Справочно
|  | материальные ресурсы из текущей СНБ (проверка) | [8 empty] | 173.18 | [10 empty] | материальные ресурсы из текущей СНБ (проверка)
|  | материальные ресурсы, отсутствующие в ФРСН | [19 empty] | материальные ресурсы, отсутствующие в ФРСН
|  | оборудование из текущей СНБ (проверка) | [19 empty] | оборудование из текущей СНБ (проверка)
|  | оборудование, отсутствующее в ФРСН | [19 empty] | оборудование, отсутствующее в ФРСН
|  | затраты труда рабочих |  |  |  | 28.0754 | [15 empty] | затраты труда рабочих
|  | затраты труда машинистов |  |  |  | 0.06429 | [15 empty] | затраты труда машинистов
|  | Нормативные затраты труда | [8 empty] | 28.1397 | [10 empty] | Нормативные затраты труда
|  | стоимость пусконаладочных работ "вхолостую" | [19 empty] | стоимость пусконаладочных работ "вхолостую"
|  | стоимость пусконаладочных работ "под нагрузкой" | [19 empty] | стоимость пусконаладочных работ "под нагрузкой"
|  | Строительные работы - ОТ | [19 empty] | Строительные работы - ОТ
|  | Строительные работы - ЭМ | [19 empty] | Строительные работы - ЭМ
|  | Строительные работы - ОТм | [19 empty] | Строительные работы - ОТм
|  | Строительные работы - МР | [19 empty] | Строительные работы - МР
|  | Строительные работы - ФОТ | [19 empty] | Строительные работы - ФОТ
|  | Строительные работы - НР | [19 empty] | Строительные работы - НР
|  | Строительные работы - СП | [19 empty] | Строительные работы - СП
|  | Строительные работы - Материальные ресурсы, отсутствующие в ФРСН (прайсовые) | [19 empty] | Строительные работы - Материальные ресурсы, отсутствующие в ФРСН (прайсовые)
|  | Строительные работы - Независимая перевозка | [19 empty] | Строительные работы - Независимая перевозка
|  | Строительные работы - Прямые затраты | [19 empty] | Строительные работы - Прямые затраты
|  | Строительные работы - Затраты труда рабочих | [19 empty] | Строительные работы - Затраты труда рабочих
|  | Строительные работы - Затраты труда машинистов | [19 empty] | Строительные работы - Затраты труда машинистов
|  | Строительные работы - Затраты труда всего (рабочих и машинистов) | [19 empty] | Строительные работы - Затраты труда всего (рабочих и машинистов)
|  | Монтажные работы - ОТ | [8 empty] | 11577.85 | [10 empty] | Монтажные работы - ОТ
|  | Монтажные работы - ЭМ | [8 empty] | 56.33 | [10 empty] | Монтажные работы - ЭМ
|  | Монтажные работы - ОТм | [8 empty] | 28.49 | [10 empty] | Монтажные работы - ОТм
|  | Монтажные работы - МР | [8 empty] | 173.18 | [10 empty] | Монтажные работы - МР
|  | Монтажные работы - ФОТ | [8 empty] | 11606.34 | [10 empty] | Монтажные работы - ФОТ
|  | Монтажные работы - НР | [8 empty] | 10787.14 | [10 empty] | Монтажные работы - НР
|  | Монтажные работы - СП | [8 empty] | 5620.36 | [10 empty] | Монтажные работы - СП
|  | Монтажные работы - Материальные ресурсы, отсутствующие в ФРСН (прайсовые) | [19 empty] | Монтажные работы - Материальные ресурсы, отсутствующие в ФРСН (прайсовые)
|  | Монтажные работы - Независимая перевозка | [19 empty] | Монтажные работы - Независимая перевозка
|  | Монтажные работы - Прямые затраты | [8 empty] | 11835.85 | [10 empty] | Монтажные работы - Прямые затраты
|  | Монтажные работы - Затраты труда рабочих | [8 empty] | 28.0754 | [10 empty] | Монтажные работы - Затраты труда рабочих
|  | Монтажные работы - Затраты труда машинистов | [8 empty] | 0.06429 | [10 empty] | Монтажные работы - Затраты труда машинистов
|  | Монтажные работы - Затраты труда всего (рабочих и машинистов) | [8 empty] | 28.1397 | [10 empty] | Монтажные работы - Затраты труда всего (рабочих и машинистов)
|  | Пусконаладочные работы - ОТ | [19 empty] | Пусконаладочные работы - ОТ
|  | Пусконаладочные работы - ЭМ | [19 empty] | Пусконаладочные работы - ЭМ
|  | Пусконаладочные работы - ОТм | [19 empty] | Пусконаладочные работы - ОТм
|  | Пусконаладочные работы - МР | [19 empty] | Пусконаладочные работы - МР
|  | Пусконаладочные работы - ФОТ | [19 empty] | Пусконаладочные работы - ФОТ
|  | Пусконаладочные работы - НР | [19 empty] | Пусконаладочные работы - НР
|  | Пусконаладочные работы - СП | [19 empty] | Пусконаладочные работы - СП
|  | Пусконаладочные работы - Материальные ресурсы, отсутствующие в ФРСН (прайсовые) | [19 empty] | Пусконаладочные работы - Материальные ресурсы, отсутствующие в ФРСН (прайсовые)
|  | Пусконаладочные работы - Независимая перевозка | [19 empty] | Пусконаладочные работы - Независимая перевозка
|  | Пусконаладочные работы - Прямые затраты | [19 empty] | Пусконаладочные работы - Прямые затраты
|  | Пусконаладочные работы - Затраты труда рабочих | [19 empty] | Пусконаладочные работы - Затраты труда рабочих
|  | Пусконаладочные работы - Затраты труда машинистов | [19 empty] | Пусконаладочные работы - Затраты труда машинистов
|  | Пусконаладочные работы - Затраты труда всего (рабочих и машинистов) | [19 empty] | Пусконаладочные работы - Затраты труда всего (рабочих и машинистов)
|  | Всего - ОТ | [8 empty] | 11577.85 | [10 empty] | Всего - ОТ
|  | Всего - ЭМ | [8 empty] | 56.33 | [10 empty] | Всего - ЭМ
|  | Всего - ОТм | [8 empty] | 28.49 | [10 empty] | Всего - ОТм
|  | Всего - МР | [8 empty] | 173.18 | [10 empty] | Всего - МР
|  | Всего - Независимая перевозка | [19 empty] | Всего - Независимая перевозка
|  | Всего - НР | [8 empty] | 10787.14 | [10 empty] | Всего - НР
|  | Всего - СП | [8 empty] | 5620.36 | [10 empty] | Всего - СП
|  | Всего - ФОТ | [8 empty] | 11606.34 | [10 empty] | Всего - ФОТ
|  | Всего - Прямые затраты | [8 empty] | 11835.85 | [10 empty] | Всего - Прямые затраты
|  | Всего - Итоговая сметная стоимость (без учета перевозки) | [8 empty] | 28243.35 | [10 empty] | Всего - Итоговая сметная стоимость (без учета перевозки)
|  | 3 | [19 empty] | 3
|  | Материалы заказчика из текущей СНБ | [19 empty] | Материалы заказчика из текущей СНБ
|  | материалы заказчика из текущей СНБ без учета дополнительной перевозки | [19 empty] | материалы заказчика из текущей СНБ без учета дополнительной перевозки
|  | дополнительная перевозка материалов заказчика из текущей СНБ | [19 empty] | дополнительная перевозка материалов заказчика из текущей СНБ
|  | Материалы заказчика, отсутствующие в СНБ | [19 empty] | Материалы заказчика, отсутствующие в СНБ
|  | материалы заказчика, отсутствующие в СНБ без учета дополнительной перевозки | [19 empty] | материалы заказчика, отсутствующие в СНБ без учета дополнительной перевозки
|  | дополнительная перевозка материалов заказчика, отсутствующих в СНБ | [19 empty] | дополнительная перевозка материалов заказчика, отсутствующих в СНБ
|  | Материалы подрядчика из текущей СНБ | [19 empty] | Материалы подрядчика из текущей СНБ
|  | материалы подрядчика из текущей СНБ без учета дополнительной перевозки | [19 empty] | материалы подрядчика из текущей СНБ без учета дополнительной перевозки
|  | дополнительная перевозка материалов подрядчика из текущей СНБ | [19 empty] | дополнительная перевозка материалов подрядчика из текущей СНБ
|  | Материалы подрядчика, отсутствующие в СНБ | [19 empty] | Материалы подрядчика, отсутствующие в СНБ
|  | материалы подрядчика, отсутствующие в СНБ без учета дополнительной перевозки | [19 empty] | материалы подрядчика, отсутствующие в СНБ без учета дополнительной перевозки
|  | дополнительная перевозка материалов подрядчика, отсутствующих в СНБ | [19 empty] | дополнительная перевозка материалов подрядчика, отсутствующих в СНБ
|  | Оборудование заказчика из текущей СНБ | [19 empty] | Оборудование заказчика из текущей СНБ
|  | оборудование заказчика из текущей СНБ без учета дополнительной перевозки | [19 empty] | оборудование заказчика из текущей СНБ без учета дополнительной перевозки
|  | дополнительная перевозка оборудования заказчика из текущей СНБ | [19 empty] | дополнительная перевозка оборудования заказчика из текущей СНБ
|  | Оборудование заказчика, отсутствующее в СНБ | [19 empty] | Оборудование заказчика, отсутствующее в СНБ
|  | оборудование заказчика, отсутствующее в СНБ без учета дополнительной перевозки | [19 empty] | оборудование заказчика, отсутствующее в СНБ без учета дополнительной перевозки
|  | дополнительная перевозка оборудования заказчика, отсутствующего в СНБ | [19 empty] | дополнительная перевозка оборудования заказчика, отсутствующего в СНБ
|  | Оборудование подрядчика из текущей СНБ | [19 empty] | Оборудование подрядчика из текущей СНБ
|  | оборудование подрядчика из текущей СНБ без учета дополнительной перевозки | [19 empty] | оборудование подрядчика из текущей СНБ без учета дополнительной перевозки
|  | дополнительная перевозка оборудования подрядчика из текущей СНБ | [19 empty] | дополнительная перевозка оборудования подрядчика из текущей СНБ
|  | Оборудование подрядчика, отсутствующее в СНБ | [19 empty] | Оборудование подрядчика, отсутствующее в СНБ
|  | оборудование подрядчика, отсутствующее в СНБ без учета дополнительной перевозки | [19 empty] | оборудование подрядчика, отсутствующее в СНБ без учета дополнительной перевозки
|  | дополнительная перевозка оборудования подрядчика, отсутствующего в СНБ | [19 empty] | дополнительная перевозка оборудования подрядчика, отсутствующего в СНБ
|  | Возврат материалов из текущей СНБ | [19 empty] | Возврат материалов из текущей СНБ
|  | возврат материалов из текущей СНБ без учета дополнительной перевозки | [19 empty] | возврат материалов из текущей СНБ без учета дополнительной перевозки
|  | возврат дополнительной перевозки материалов из текущей СНБ | [19 empty] | возврат дополнительной перевозки материалов из текущей СНБ
|  | Возврат материалов, отсутствующих в СНБ | [19 empty] | Возврат материалов, отсутствующих в СНБ
|  | возврат материалов, отсутствующих в СНБ без учета дополнительной перевозки | [19 empty] | возврат материалов, отсутствующих в СНБ без учета дополнительной перевозки
|  | возврат дополнительной перевозки материалов, отсутствующих в СНБ | [19 empty] | возврат дополнительной перевозки материалов, отсутствующих в СНБ
|  | Всего возврат материалов | [19 empty] | Всего возврат материалов
|  | Возврат оборудования из текущей СНБ | [19 empty] | Возврат оборудования из текущей СНБ
|  | возврат оборудования из текущей СНБ без учета дополнительной перевозки | [19 empty] | возврат оборудования из текущей СНБ без учета дополнительной перевозки
|  | возврат дополнительной перевозки оборудования из текущей СНБ | [19 empty] | возврат дополнительной перевозки оборудования из текущей СНБ
|  | Возврат оборудования, отсутствующего в СНБ | [19 empty] | Возврат оборудования, отсутствующего в СНБ
|  | возврат оборудования, отсутствующего в СНБ без учета дополнительной перевозки | [19 empty] | возврат оборудования, отсутствующего в СНБ без учета дополнительной перевозки
|  | возврат дополнительной перевозки оборудования, отсутствующего в СНБ | [19 empty] | возврат дополнительной перевозки оборудования, отсутствующего в СНБ
|  | Всего возврат оборудования | [19 empty] | Всего возврат оборудования
Раздел 2. Монтажные работы | [13 empty] | Раздел 2. Монтажные работы
6 | ГЭСНм 11-04-002-01 | Аппарат настольный, масса: до 0,015 т | шт | 1 |  | 1
| 1 | ОТ | чел.-ч |  |  | 1.03 |  |  |  |  | 378.29
| 1-100-30 | Средний разряд работы 3,0 | чел.-ч | 1.03 |  | 1.03 |  |  | 367.27 |  | 378.29
Объём: (1,0)*1,03
| 2 | ЭМ | [8 empty] | 111.77
|  | ОТм(ЗТм) | чел.-ч |  |  | 0.16 |  |  |  |  | 66.17
| 91.14.02-001 | Автомобили бортовые, грузоподъемность до 5 т | маш.-ч | 0.16 |  | 0.16 |  |  | 698.54 |  | 111.77
Объём: (1,0)*0,16
| 4-100-040 | Средний разряд машиниста 4,0 | чел.-ч | 0.16 |  | 0.16 |  |  | 413.56 |  | 66.17
Объём: (0,16)*1
|  | Итого прямые затраты | [8 empty] | 556.23
6.1 | 421/пр_2020_п.75_пп.а | Сметная стоимость вспомогательных ненормируемых материальных ресурсов, не учтенная в сметной норме, 2% | % | 2 |  | 2 |  |  |  |  | 7.57
|  | ФОТ | [8 empty] | 444.46
| Пр/812-053.0-1 | НР Приборы, средства автоматизации и вычислительной техники | % | 90 |  | 90 |  |  |  |  | 400.01
| Пр/774-053.0 | СП Приборы, средства автоматизации и вычислительной техники | % | 46 |  | 46 |  |  |  |  | 204.45
|  | Всего по позиции | [6 empty] | 1168.26 |  | 1168.26
7 | ТЦ_61.1.03.03_39_3905017052_18.04.2025_01_186.1 | DGS-1520-52MP Управляемый L3 стекируемый коммутатор с 44 портами 10/100/1000Base-T, 4 портами 100/1000/2,5GBase-T, 2 портами 10GBase-T и 2 портами 10GBase-X SFP+ (24 порта PoE 802.3af/at, PoE-бюджет 370Вт; 740 Вт с DPS-700) | шт | 1 |  | 1 |  |  | 166339 |  | 166339
Формула ценообразования: 166339
|  | Всего по позиции | [6 empty] | 166339 |  | 166339
8 | ГЭСНм 11-04-028-01 | Включение в аппаратуру разъемов штепсельных, количество контактов в разъеме: до 14 шт. | шт | 2 |  | 2
| 1 | ОТ | чел.-ч |  |  | 0.44 |  |  |  |  | 177.9
| 1-100-38 | Средний разряд работы 3,8 | чел.-ч | 0.22 |  | 0.44 |  |  | 404.31 |  | 177.9
Объём: (2,0)*0,22
|  | Итого прямые затраты | [8 empty] | 177.9
8.1 | 421/пр_2020_п.75_пп.а | Сметная стоимость вспомогательных ненормируемых материальных ресурсов, не учтенная в сметной норме, 2% | % | 2 |  | 2 |  |  |  |  | 3.56
|  | ФОТ | [8 empty] | 177.9
| Пр/812-053.0-1 | НР Приборы, средства автоматизации и вычислительной техники | % | 90 |  | 90 |  |  |  |  | 160.11
| Пр/774-053.0 | СП Приборы, средства автоматизации и вычислительной техники | % | 46 |  | 46 |  |  |  |  | 81.83
|  | Всего по позиции | [6 empty] | 211.7 |  | 423.4
9 | ТЦ_61.1.04.09_39_3905017052_18.04.2025_01_159.1 | SFP -трансивер с 1 портом 1000Base-LX для однодомового оптического кабеля (до 10 км) DEM-310GT | шт | 2 |  | 2 |  |  | 2843 |  | 5686
Формула ценообразования: 2843
|  | Всего по позиции | [6 empty] | 2843 |  | 5686
10 | ГЭСНм 10-06-068-16 | Настройка простых сетевых трактов: программирование сетевого элемента и отладка его работы (мультиплексор, регенератор) | сетевой элемент | 1 |  | 1
| 1 | ОТ | чел.-ч |  |  | 20 |  |  |  |  | 12684.6
| 3-200-01 | Инженер I категории | чел.-ч | 10 |  | 10 |  |  | 663.55 |  | 6635.5
Объём: (1,0)*10
| 3-200-02 | Инженер II категории | чел.-ч | 10 |  | 10 |  |  | 604.91 |  | 6049.1
Объём: (1,0)*10
|  | Итого прямые затраты | [8 empty] | 12684.6
10.1 | 421/пр_2020_п.75_пп.а | Сметная стоимость вспомогательных ненормируемых материальных ресурсов, не учтенная в сметной норме, 2% | % | 2 |  | 2 |  |  |  |  | 253.69
|  | ФОТ | [8 empty] | 12684.6
| Пр/812-051.1-1 | НР Оборудование связи: прокладка и монтаж сетей связи | % | 90 |  | 90 |  |  |  |  | 11416.14
| Пр/774-051.1 | СП Оборудование связи: прокладка и монтаж сетей связи | % | 46 |  | 46 |  |  |  |  | 5834.92
|  | Всего по позиции | [6 empty] | 30189.35 |  | 30189.35
11 | ГЭСНм 10-04-087-14 | Устройство цифровой регистрации | устройство | 1 |  | 1
| 1 | ОТ | чел.-ч |  |  | 8 |  |  |  |  | 3123.36
| 1-100-35 | Средний разряд работы 3,5 | чел.-ч | 8 |  | 8 |  |  | 390.42 |  | 3123.36
Объём: (1,0)*8
| 4 | М | [8 empty] | 71.66
| 01.7.20.04-0003 | Нить мешкозашивочная прошивочная полиэфирная из штапельного лавсана (суровая) | кг | 0.0005 |  | 0.0005 | 373.74 | 1.57 | 586.77 |  | 0.29
Объём: (1,0)*0,0005
| 10.3.02.03-0011 | Припои оловянно-свинцовые бессурьмянистые, марка ПОС30 | кг | 0.01 |  | 0.01 | 931.11 | 1.62 | 1508.4 |  | 15.08
Объём: (1,0)*0,01
| 20.2.10.03-0021 | Наконечники кабельные медные П 6-5 | 100 шт | 0.02 |  | 0.02 | 2094.82 | 1.23 | 2576.63 |  | 51.53
Объём: (1,0)*0,02
| 25.2.01.01-0014 | Бирки кабельные маркировочные пластмассовые У136 | 100 шт | 0.02 |  | 0.02 | 235.73 | 1.01 | 238.09 |  | 4.76
Объём: (1,0)*0,02
|  | Итого прямые затраты | [8 empty] | 3195.02
11.1 | 421/пр_2020_п.75_пп.а | Сметная стоимость вспомогательных ненормируемых материальных ресурсов, не учтенная в сметной норме, 2% | % | 2 |  | 2 |  |  |  |  | 62.47
|  | ФОТ | [8 empty] | 3123.36
| Пр/812-051.2-1 | НР Оборудование связи: монтаж радиотелевизионного и электронного оборудования | % | 95 |  | 95 |  |  |  |  | 2967.19
| Пр/774-051.2 | СП Оборудование связи: монтаж радиотелевизионного и электронного оборудования | % | 53 |  | 53 |  |  |  |  | 1655.38
|  | Всего по позиции | [6 empty] | 7880.06 |  | 7880.06
12 | ТЦ_61.3.00.00_39_3905017052_18.04.2025_01_187.1 | 32-канальный IP-видеорегистратор с многофункциональной аналитикой и поддержкой 4К камер STNR-3250 | шт | 1 |  | 1 |  |  | 73325 |  | 73325
Формула ценообразования: 73325
|  | Всего по позиции | [6 empty] | 73325 |  | 73325
13 | ТЦ_61.1.04.09_39_3905017052_18.04.2025_01_188.1 | Жесткий диск HDD 16 Tb WD141PURP | шт | 3 |  | 3 |  |  | 37485 |  | 112455
Формула ценообразования: 37485
|  | Всего по позиции | [6 empty] | 37485 |  | 112455
14 | ГЭСНм 10-10-001-01 | Камеры видеонаблюдения: внутренняя | 10 шт | 1.7 |  | 1.7
| 1 | ОТ | чел.-ч |  |  | 25.789 |  |  |  |  | 13276.69
| 2-100-02 | Рабочий 2 разряда | чел.-ч | 0.05 |  | 0.085 |  |  | 336.41 |  | 28.59
Объём: (1,7)*0,05
| 2-100-05 | Рабочий 5 разряда | чел.-ч | 7.56 |  | 12.852 |  |  | 475.29 |  | 6108.43
Объём: (1,7)*7,56
| 2-100-06 | Рабочий 6 разряда | чел.-ч | 7.56 |  | 12.852 |  |  | 555.53 |  | 7139.67
Объём: (1,7)*7,56
| 2 | ЭМ | [8 empty] | 11.88
|  | ОТм(ЗТм) | чел.-ч |  |  | 0.017 |  |  |  |  | 7.03
| 91.14.02-001 | Автомобили бортовые, грузоподъемность до 5 т | маш.-ч | 0.01 |  | 0.017 |  |  | 698.54 |  | 11.88
Объём: (1,7)*0,01
| 4-100-040 | Средний разряд машиниста 4,0 | чел.-ч | 0.01 |  | 0.017 |  |  | 413.56 |  | 7.03
Объём: (0,017)*1
| 4 | М | [8 empty] | 371.96
| 01.7.03.04-0001 | Электроэнергия | кВт-ч | 0.68 |  | 1.156 |  |  | 7.72 |  | 8.92
Объём: (1,7)*0,68
| 01.7.15.07-0007 | Дюбели пластмассовые, диаметр 14 мм, длина 70 мм | 100 шт | 0.4 |  | 0.68 | 170.67 | 1.35 | 230.4 |  | 156.67
Объём: (1,7)*0,4
| 01.7.15.14-1054 | Шурупы самонарезающие стальные оксидированные с потайной головкой и крестообразным шлицем, наконечник сверло, диаметр 4,2 мм, длина 60 мм | 100 шт | 0.4 |  | 0.68 | 224.8 | 1.35 | 303.48 |  | 206.37
Объём: (1,7)*0,4
|  | Итого прямые затраты | [8 empty] | 13667.56
14.1 | 421/пр_2020_п.75_пп.а | Сметная стоимость вспомогательных ненормируемых материальных ресурсов, не учтенная в сметной норме, 2% | % | 2 |  | 2 |  |  |  |  | 265.53
|  | ФОТ | [8 empty] | 13283.72
| Пр/812-051.1-1 | НР Оборудование связи: прокладка и монтаж сетей связи | % | 90 |  | 90 |  |  |  |  | 11955.35
| Пр/774-051.1 | СП Оборудование связи: прокладка и монтаж сетей связи | % | 46 |  | 46 |  |  |  |  | 6110.51
|  | Всего по позиции | [6 empty] | 18822.91 |  | 31998.95
15 | ТЦ_61.1.03.00_39_3905017052_18.04.2025_01_189.1 | 2-мегапиксельная вандалозащищенная IP-камера купольного типа с ИК-подсветкой STC-IPM3572 Xaro | шт | 17 |  | 17 |  |  | 34485 |  | 586245
Формула ценообразования: 34485
|  | Всего по позиции | [6 empty] | 34485 |  | 586245
16 | ГЭСНм 10-10-001-02 | Камеры видеонаблюдения: наружная | 10 шт | 1 |  | 1
| 1 | ОТ | чел.-ч |  |  | 24.64 |  |  |  |  | 12688.95
| 2-100-02 | Рабочий 2 разряда | чел.-ч | 0.06 |  | 0.06 |  |  | 336.41 |  | 20.18
Объём: (1,0)*0,06
| 2-100-05 | Рабочий 5 разряда | чел.-ч | 12.29 |  | 12.29 |  |  | 475.29 |  | 5841.31
Объём: (1,0)*12,29
| 2-100-06 | Рабочий 6 разряда | чел.-ч | 12.29 |  | 12.29 |  |  | 555.53 |  | 6827.46
Объём: (1,0)*12,29
| 2 | ЭМ | [8 empty] | 13.97
|  | ОТм(ЗТм) | чел.-ч |  |  | 0.02 |  |  |  |  | 8.27
| 91.14.02-001 | Автомобили бортовые, грузоподъемность до 5 т | маш.-ч | 0.02 |  | 0.02 |  |  | 698.54 |  | 13.97
Объём: (1,0)*0,02
| 4-100-040 | Средний разряд машиниста 4,0 | чел.-ч | 0.02 |  | 0.02 |  |  | 413.56 |  | 8.27
Объём: (0,02)*1
| 4 | М | [8 empty] | 218.8
| 01.7.03.04-0001 | Электроэнергия | кВт-ч | 0.68 |  | 0.68 |  |  | 7.72 |  | 5.25
Объём: (1,0)*0,68
| 01.7.15.07-0007 | Дюбели пластмассовые, диаметр 14 мм, длина 70 мм | 100 шт | 0.4 |  | 0.4 | 170.67 | 1.35 | 230.4 |  | 92.16
Объём: (1,0)*0,4
| 01.7.15.14-1054 | Шурупы самонарезающие стальные оксидированные с потайной головкой и крестообразным шлицем, наконечник сверло, диаметр 4,2 мм, длина 60 мм | 100 шт | 0.4 |  | 0.4 | 224.8 | 1.35 | 303.48 |  | 121.39
Объём: (1,0)*0,4
|  | Итого прямые затраты | [8 empty] | 12929.99
16.1 | 421/пр_2020_п.75_пп.а | Сметная стоимость вспомогательных ненормируемых материальных ресурсов, не учтенная в сметной норме, 2% | % | 2 |  | 2 |  |  |  |  | 253.78
|  | ФОТ | [8 empty] | 12697.22
| Пр/812-051.1-1 | НР Оборудование связи: прокладка и монтаж сетей связи | % | 90 |  | 90 |  |  |  |  | 11427.5
| Пр/774-051.1 | СП Оборудование связи: прокладка и монтаж сетей связи | % | 46 |  | 46 |  |  |  |  | 5840.72
|  | Всего по позиции | [6 empty] | 30451.99 |  | 30451.99
17 | ТЦ_61.1.03.00_39_3905017052_18.04.2025_01_190.1 | Уличная 2-мегапиксельная камера с моторизованным объективом и ИК-подсветкой STC -IPM3610 rev.3 Estima | шт | 10 |  | 10 |  |  | 19203 |  | 192030
Формула ценообразования: 19203
|  | Всего по позиции | [6 empty] | 19203 |  | 192030
18 | ГЭСНм 10-08-003-03 | Устройство ультразвуковое,: блок питания и контроля | шт | 1 |  | 1
| 1 | ОТ | чел.-ч |  |  | 3.6 |  |  |  |  | 1577.7
| 1-100-44 | Средний разряд работы 4,4 | чел.-ч | 3.6 |  | 3.6 |  |  | 438.25 |  | 1577.7
Объём: (1,0)*3,6
| 4 | М | [8 empty] | 70.19
| 01.3.05.17-0002 | Канифоль сосновая | кг | 0.0016 |  | 0.0016 | 284.15 | 1.59 | 451.8 |  | 0.72
Объём: (1,0)*0,0016
| 01.7.03.04-0001 | Электроэнергия | кВт-ч | 0.0676 |  | 0.0676 |  |  | 7.72 |  | 0.52
Объём: (1,0)*0,0676
| 01.7.15.07-0012 | Дюбели пластмассовые с шурупами, диаметр 12 мм, длина 70 мм, диаметр шурупа 8 мм, длина шурупа 70 мм | 100 шт | 0.03 |  | 0.03 | 978.09 | 1.35 | 1320.42 |  | 39.61
Объём: (1,0)*0,03
| 03.1.01.01-0002 | Гипс строительный Г-3 | т | 2e-05 |  | 2e-05 | 4338.27 | 2.15 | 9327.28 |  | 0.19
Объём: (1,0)*0,00002
| 10.3.02.03-0012 | Припои оловянно-свинцовые бессурьмянистые, марка ПОС40 | кг | 0.02 |  | 0.02 | 899.56 | 1.62 | 1457.29 |  | 29.15
Объём: (1,0)*0,02
|  | Итого прямые затраты | [8 empty] | 1647.89
18.1 | 421/пр_2020_п.75_пп.а | Сметная стоимость вспомогательных ненормируемых материальных ресурсов, не учтенная в сметной норме, 2% | % | 2 |  | 2 |  |  |  |  | 31.55
|  | ФОТ | [8 empty] | 1577.7
| Пр/812-051.1-1 | НР Оборудование связи: прокладка и монтаж сетей связи | % | 90 |  | 90 |  |  |  |  | 1419.93
| Пр/774-051.1 | СП Оборудование связи: прокладка и монтаж сетей связи | % | 46 |  | 46 |  |  |  |  | 725.74
|  | Всего по позиции | [6 empty] | 3825.11 |  | 3825.11
19 | ТЦ_62.4.02.01_39_3905017052_18.04.2025_01_191.1 | Источник бесперебойного питания On-Line для установки в 19" шкаф, высота 4U, чистая синусоида; P-нагр.2кВА/1.8кВт, U-вх.220В, AVR:110...288В, U-вых.200/208/220/230/240В+1% , АКБ 6х12В/9Ач, Возм.подкл.внешних АКБ/Блоков (до 3-х блоков), U-шина 72В, I-зар.1А; выходные разъемы 4хSchuko CEE7/4, LCD-дисплей, SNMP-слот, USB, RS-232; IP20, t-раб.0...+40°С, 440х173х490мм RT-2KL-LCD/A7 | шт | 1 |  | 1 |  |  | 75998 |  | 75998
Формула ценообразования: 75998
|  | Всего по позиции | [6 empty] | 75998 |  | 75998
20 | ТЦ_62.4.02.01_39_3905017052_18.04.2025_01_192.1 | Универсальный батарейный блок для источника бесперебойного питания позволяет увеличить время автономной работы ИБП, BAT06-72V-9AH-R | шт | 2 |  | 2 |  |  | 41898 |  | 83796
Формула ценообразования: 41898
|  | Всего по позиции | [6 empty] | 41898 |  | 83796
21 | ГЭСНм 10-06-037-05 | Шкаф для трубных проводок: настенный, размер до 640х840 мм | шт | 1 |  | 1
| 1 | ОТ | чел.-ч |  |  | 2 |  |  |  |  | 780.84
| 1-100-35 | Средний разряд работы 3,5 | чел.-ч | 2 |  | 2 |  |  | 390.42 |  | 780.84
Объём: (1,0)*2
| 2 | ЭМ | [8 empty] | 16.88
|  | ОТм(ЗТм) | чел.-ч |  |  | 0.02 |  |  |  |  | 8.27
| 91.14.02-002 | Автомобили бортовые, грузоподъемность до 8 т | маш.-ч | 0.02 |  | 0.02 | 611.75 | 1.38 | 844.22 |  | 16.88
Объём: (1,0)*0,02
| 4-100-040 | Средний разряд машиниста 4,0 | чел.-ч | 0.02 |  | 0.02 |  |  | 413.56 |  | 8.27
Объём: (0,02)*1
| 4 | М | [8 empty] | 467.33
| 01.7.15.07-0012 | Дюбели пластмассовые с шурупами, диаметр 12 мм, длина 70 мм, диаметр шурупа 8 мм, длина шурупа 70 мм | 100 шт | 0.12 |  | 0.12 | 978.09 | 1.35 | 1320.42 |  | 158.45
Объём: (1,0)*0,12
| 01.7.15.14-0174 | Шурупы самонарезающие стальные с полукруглой головкой и прямым шлицем, остроконечные, диаметр 8 мм, длина 100 мм | т | 3e-05 |  | 3e-05 | 103780.96 | 1.35 | 140104.3 |  | 4.2
Объём: (1,0)*0,00003
| 14.4.04.12-0008 | Эмаль ЭП-140 | т | 0.0009 |  | 0.0009 | 254539.74 | 1.33 | 338537.85 |  | 304.68
Объём: (1,0)*0,0009
|  | Итого прямые затраты | [8 empty] | 1273.32
21.1 | 421/пр_2020_п.75_пп.а | Сметная стоимость вспомогательных ненормируемых материальных ресурсов, не учтенная в сметной норме, 2% | % | 2 |  | 2 |  |  |  |  | 15.62
|  | ФОТ | [8 empty] | 789.11
| Пр/812-051.1-1 | НР Оборудование связи: прокладка и монтаж сетей связи | % | 90 |  | 90 |  |  |  |  | 710.2
| Пр/774-051.1 | СП Оборудование связи: прокладка и монтаж сетей связи | % | 46 |  | 46 |  |  |  |  | 362.99
|  | Всего по позиции | [6 empty] | 2362.13 |  | 2362.13
22 | ТЦ_20.4.04.01_39_3905017052_18.04.2025_01_160.1 | 60W-18-66-30GY Шкаф настенный Racknet F30 18U 600*600, передняя дверь металлическая, светло-серый | шт | 1 |  | 1 |  |  | 42057 |  | 42057
Формула ценообразования: 42057
|  | Всего по позиции | [6 empty] | 42057 |  | 42057
23 | ТЦ_20.2.08.09_39_3905017052_18.04.2025_01_161.1 | 60A-01-60-09BL Полка стационарная 1U до 50 кг, 370 мм, для шкафов глубиной 600 мм, регулируемые кронштейны, черный антрацит | шт. | 1 |  | 1 |  |  | 3723 |  | 3723
Формула ценообразования: 3723
|  | Всего по позиции | [6 empty] | 3723 |  | 3723
24 | ТЦ_20.2.08.09_39_3905017052_18.04.2025_01_193.1 | Раздвижное поддерживающее крепление (рельсы) для установки тяжелого оборудования в 19" телекоммуникационный шкаф RAIL-600/S | шт. | 3 |  | 3 |  |  | 2975 |  | 8925
Формула ценообразования: 2975
|  | Всего по позиции | [6 empty] | 2975 |  | 8925
25 | ГЭСНм 11-04-008-01 | Съемные и выдвижные блоки (модули, ячейки, ТЭЗ), масса: до 5 кг | шт | 6 |  | 6
Объём: 2+1+2+1
| 1 | ОТ | чел.-ч |  |  | 6.18 |  |  |  |  | 2298.34
| 1-100-31 | Средний разряд работы 3,1 | чел.-ч | 1.03 |  | 6.18 |  |  | 371.9 |  | 2298.34
Объём: (6,0)*1,03
| 2 | ЭМ | [8 empty] | 41.91
|  | ОТм(ЗТм) | чел.-ч |  |  | 0.06 |  |  |  |  | 24.81
| 91.14.02-001 | Автомобили бортовые, грузоподъемность до 5 т | маш.-ч | 0.01 |  | 0.06 |  |  | 698.54 |  | 41.91
Объём: (6,0)*0,01
| 4-100-040 | Средний разряд машиниста 4,0 | чел.-ч | 0.01 |  | 0.06 |  |  | 413.56 |  | 24.81
Объём: (0,06)*1
|  | Итого прямые затраты | [8 empty] | 2365.06
25.1 | 421/пр_2020_п.75_пп.а | Сметная стоимость вспомогательных ненормируемых материальных ресурсов, не учтенная в сметной норме, 2% | % | 2 |  | 2 |  |  |  |  | 45.97
|  | ФОТ | [8 empty] | 2323.15
| Пр/812-053.0-1 | НР Приборы, средства автоматизации и вычислительной техники | % | 90 |  | 90 |  |  |  |  | 2090.84
| Пр/774-053.0 | СП Приборы, средства автоматизации и вычислительной техники | % | 46 |  | 46 |  |  |  |  | 1068.65
|  | Всего по позиции | [6 empty] | 928.42 |  | 5570.52
26 | ТЦ_61.3.05.03_39_3905017052_18.04.2025_01_194.1 | Коммутационная панель 19" наборная, UTR, 1U, 24 порта, черный 27В-00-24BL | шт | 2 |  | 2 |  |  | 4586 |  | 9172
Формула ценообразования: 4586
|  | Всего по позиции | [6 empty] | 4586 |  | 9172
27 | ТЦ_20.4.03.07_39_3905017052_18.04.2025_01_163.1 | Блок розеток Rem-10 без шнура с выкл. 8 Schuko вход IEC 60320 C14, 10А, 19" R-10-8S-V-440-Z | шт | 1 |  | 1 |  |  | 3141 |  | 3141
Формула ценообразования: 3141
|  | Всего по позиции | [6 empty] | 3141 |  | 3141
28 | ТЦ_20.2.03.04_39_3905017052_18.04.2025_01_164.1 | Горизонтальный кабельный органайзер с окнами 19" 1U, 4 кольца, черный ГКО-О-4.62-9005 | шт | 2 |  | 2 |  |  | 642 |  | 1284
Формула ценообразования: 642
|  | Всего по позиции | [6 empty] | 642 |  | 1284
29 | ТЦ_61.3.05.03_39_3905017052_18.04.2025_01_195.1 | Оптическая панель серии 47C-24, 19'' 1U фиксированная, корпус на 24 адаптера, 2 дуплекс LC адаптеров, OS2, 47С-24-S2-2L-02-11BL | шт | 1 |  | 1 |  |  | 22793 |  | 22793
Формула ценообразования: 22793
|  | Всего по позиции | [6 empty] | 22793 |  | 22793
30 | ГЭСНм 10-01-052-07 | Кроссировка в шкафу | 10 шт | 3.2 |  | 3.2
Объём: 29+1+2
| 1 | ОТ | чел.-ч |  |  | 3.2 |  |  |  |  | 1520.93
| 1-100-50 | Средний разряд работы 5,0 | чел.-ч | 1 |  | 3.2 |  |  | 475.29 |  | 1520.93
Объём: (3,2)*1
| 4 | М | [8 empty] | 81.02
| 10.3.02.03-0013 | Припои оловянно-свинцовые бессурьмянистые, марка ПОС61 | кг | 0.01 |  | 0.032 | 1562.87 | 1.62 | 2531.85 |  | 81.02
Объём: (3,2)*0,01
|  | Итого прямые затраты | [8 empty] | 1601.95
30.1 | 421/пр_2020_п.75_пп.а | Сметная стоимость вспомогательных ненормируемых материальных ресурсов, не учтенная в сметной норме, 2% | % | 2 |  | 2 |  |  |  |  | 30.42
|  | ФОТ | [8 empty] | 1520.93
| Пр/812-051.1-1 | НР Оборудование связи: прокладка и монтаж сетей связи | % | 90 |  | 90 |  |  |  |  | 1368.84
| Пр/774-051.1 | СП Оборудование связи: прокладка и монтаж сетей связи | % | 46 |  | 46 |  |  |  |  | 699.63
|  | Всего по позиции | [6 empty] | 1156.51 |  | 3700.84
31 | ТЦ_20.2.03.04_39_3905017052_18.04.2025_01_196.1 | Коммутационный шнур категории 5е U/UTR, HF, 1м, синий, 21D-U5-01BU | шт | 29 |  | 29 |  |  | 259 |  | 7511
Формула ценообразования: 259
|  | Всего по позиции | [6 empty] | 259 |  | 7511
32 | ТЦ_21.2.03.09_39_3905017052_18.04.2025_01_197.1 | Шнур (кабель) питания с заземлением IEC 60320 С13/EU-Schuko, 10A/250B 1,8м R-10-Cord-C13-S-1,8 | шт | 1 |  | 1 |  |  | 608 |  | 608
Формула ценообразования: 608
|  | Всего по позиции | [6 empty] | 608 |  | 608
33 | ТЦ_21.2.02.00_39_3905017052_18.04.2025_01_198.1 | Оптический коммутационный шнур дуплексный, OS2, 2*9/125, LS-LS, 2м, 41F-S2-LС-LС-02 | шт | 2 |  | 2 |  |  | 1301 |  | 2602
Формула ценообразования: 1301
|  | Всего по позиции | [6 empty] | 1301 |  | 2602
34 | ТЦ_21.2.03.09_39_3905017052_18.04.2025_01_171.1 | Набор проводов заземления, 4 провода 250мм * 4,0кв.мм, 4 провда 150мм * 4,0кв.мм, 60А-14-13GR | шт | 1 |  | 1 |  |  | 1606 |  | 1606
Формула ценообразования: 1606
|  | Всего по позиции | [6 empty] | 1606 |  | 1606
35 | ГЭСНм 10-01-051-32 | Разделка и включение концов кабеля или провода однопарного: низкочастотного | 10 концов кабеля | 2.8 |  | 2.8
| 1 | ОТ | чел.-ч |  |  | 14 |  |  |  |  | 5789.84
| 1-100-40 | Средний разряд работы 4,0 | чел.-ч | 5 |  | 14 |  |  | 413.56 |  | 5789.84
Объём: (2,8)*5
|  | Итого прямые затраты | [8 empty] | 5789.84
35.1 | 421/пр_2020_п.75_пп.а | Сметная стоимость вспомогательных ненормируемых материальных ресурсов, не учтенная в сметной норме, 2% | % | 2 |  | 2 |  |  |  |  | 115.8
|  | ФОТ | [8 empty] | 5789.84
| Пр/812-051.1-1 | НР Оборудование связи: прокладка и монтаж сетей связи | % | 90 |  | 90 |  |  |  |  | 5210.86
| Пр/774-051.1 | СП Оборудование связи: прокладка и монтаж сетей связи | % | 46 |  | 46 |  |  |  |  | 2663.33
|  | Всего по позиции | [6 empty] | 4921.37 |  | 13779.83
36 | ТЦ_20.5.04.11_39_3905017052_18.04.2025_01_199.1 | Модуль UTP категории 5е keystone, синий, 16B-U5-03BU | шт | 28 |  | 28 |  |  | 217 |  | 6076
Формула ценообразования: 217
|  | Всего по позиции | [6 empty] | 217 |  | 6076
37 | ТЦ_22.1.02.00_39_3905017052_18.04.2025_01_200.1 | Вилка RJ45 Q-PLUG, категория 5e, UTP, для полевой установки, без цвета, упаковка 50 штук, 13A-U5-11WT | компл. | 1 |  | 1 |  |  | 1786 |  | 1786
Формула ценообразования: 1786
|  | Всего по позиции | [6 empty] | 1786 |  | 1786
38 | ГЭСНм 08-02-390-01 | Короба пластмассовые: шириной до 40 мм | 100 м | 0.44 |  | 0.44
| 1 | ОТ | чел.-ч |  |  | 7.1676 |  |  |  |  | 2931.05
| 1-100-39 | Средний разряд работы 3,9 | чел.-ч | 16.29 |  | 7.1676 |  |  | 408.93 |  | 2931.05
Объём: (0,44)*16,29
| 2 | ЭМ | [8 empty] | 0.23
|  | ОТм(ЗТм) | чел.-ч |  |  | 0.0044 |  |  |  |  | 1.62
| 91.06.06-048 | Подъемники одномачтовые, грузоподъемность до 500 кг, высота подъема 45 м | маш.-ч | 0.01 |  | 0.0044 | 37.32 | 1.41 | 52.62 |  | 0.23
Объём: (0,44)*0,01
| 4-100-030 | Средний разряд машиниста 3,0 | чел.-ч | 0.01 |  | 0.0044 |  |  | 367.27 |  | 1.62
Объём: (0,0044)*1
| 4 | М | [8 empty] | 112.24
| 01.7.03.04-0001 | Электроэнергия | кВт-ч | 6.5664 |  | 2.8892 |  |  | 7.72 |  | 22.3
Объём: (0,44)*6,5664
| 01.7.15.07-0022 | Дюбели полиэтиленовые распорные, диаметр 6 мм, длина 40 мм | 1000 шт | 0.2 |  | 0.088 | 261.09 | 1.35 | 352.47 |  | 31.02
Объём: (0,44)*0,2
| 01.7.15.14-0165 | Шурупы самонарезающие стальные с полукруглой головкой и прямым шлицем, остроконечные, диаметр 4 мм, длина 40 мм | т | 0.001 |  | 0.00044 | 99190.96 | 1.35 | 133907.8 |  | 58.92
Объём: (0,44)*0,001
|  | Итого прямые затраты | [8 empty] | 3045.14
38.1 | 421/пр_2020_п.75_пп.а | Сметная стоимость вспомогательных ненормируемых материальных ресурсов, не учтенная в сметной норме, 2% | % | 2 |  | 2 |  |  |  |  | 58.62
|  | ФОТ | [8 empty] | 2932.67
| Пр/812-049.3-1 | НР Электротехнические установки на других объектах | % | 97 |  | 97 |  |  |  |  | 2844.69
| Пр/774-049.3 | СП Электротехнические установки на других объектах | % | 51 |  | 51 |  |  |  |  | 1495.66
|  | Всего по позиции | [6 empty] | 16918.43 |  | 7444.11
39 | 20.2.05.04-0105 | Короб кабельный (кабель-канал) ПВХ с крышкой, с перегородкой, размеры 40/2х16 мм | 100 м | 0.4488 |  | 0.4488 | 7975.34 | 1.45 | 11564.24 |  | 5190.03
Объём: 44*1,02
|  | Всего по позиции | [6 empty] | 11564.24 |  | 5190.03
40 | 20.2.05.09-0013 | Углы внешние изменяемые для кабель-канала, размеры 40х16 мм | 100 шт | 0.01 |  | 0.01 | 2847.16 | 1.45 | 4128.38 |  | 41.28
|  | Всего по позиции | [6 empty] | 4128.38 |  | 41.28
41 | 20.2.05.09-0033 | Углы внутренние изменяемые для кабель-канала, размеры 40х16 мм | 100 шт | 0.23 |  | 0.23 | 6448.42 | 1.45 | 9350.21 |  | 2150.55
|  | Всего по позиции | [6 empty] | 9350.21 |  | 2150.55
42 | 20.2.05.03-0003 | Заглушки для коробов, размеры 40х16 мм | 100 шт | 0.2 |  | 0.2 | 1287.07 | 1.45 | 1866.25 |  | 373.25
|  | Всего по позиции | [6 empty] | 1866.25 |  | 373.25
43 | ГЭСНм 08-02-399-01 | Провод в коробах, сечением: до 6 мм2 | 100 м | 15.94 |  | 15.94
Объём: 1464+130
| 1 | ОТ | чел.-ч |  |  | 44.9508 |  |  |  |  | 18174.06
| 1-100-38 | Средний разряд работы 3,8 | чел.-ч | 2.82 |  | 44.9508 |  |  | 404.31 |  | 18174.06
Объём: (15,94)*2,82
| 2 | ЭМ | [8 empty] | 386.53
|  | ОТм(ЗТм) | чел.-ч |  |  | 0.3188 |  |  |  |  | 154.47
| 91.05.05-015 | Краны на автомобильном ходу, грузоподъемность 16 т | маш.-ч | 0.01 |  | 0.1594 |  |  | 1726.36 |  | 275.18
Объём: (15,94)*0,01
| 4-100-060 | Средний разряд машиниста 6,0 | чел.-ч | 0.01 |  | 0.1594 |  |  | 555.53 |  | 88.55
Объём: (0,1594)*1
| 91.14.02-001 | Автомобили бортовые, грузоподъемность до 5 т | маш.-ч | 0.01 |  | 0.1594 |  |  | 698.54 |  | 111.35
Объём: (15,94)*0,01
| 4-100-040 | Средний разряд машиниста 4,0 | чел.-ч | 0.01 |  | 0.1594 |  |  | 413.56 |  | 65.92
Объём: (0,1594)*1
| 4 | М | [8 empty] | 1921.22
| 01.7.06.05-0041 | Ленты изоляционные хлопчатобумажные прорезиненные для электромонтажных и ремонтных работ, цвет черный, ширина 20 мм, толщина 0,35 мм | м | 13.33 |  | 212.4802 | 5.87 | 1.07 | 6.28 |  | 1334.38
Объём: (15,94)*13,33
| 01.7.06.07-0002 | Ленты монтажные из пластмассы для бандажирования проводов, скрепляются пластмассовыми кнопками, ширина 10 мм | 10 м | 0.5 |  | 7.97 | 37.71 | 1.62 | 61.09 |  | 486.89
Объём: (15,94)*0,5
| 14.4.02.04-0142 | Краска масляная МА-0115, мумия, сурик железный | кг | 0.05 |  | 0.797 | 79.88 | 1.57 | 125.41 |  | 99.95
Объём: (15,94)*0,05
|  | Итого прямые затраты | [8 empty] | 20636.28
43.1 | 421/пр_2020_п.75_пп.а | Сметная стоимость вспомогательных ненормируемых материальных ресурсов, не учтенная в сметной норме, 2% | % | 2 |  | 2 |  |  |  |  | 363.48
|  | ФОТ | [8 empty] | 18328.53
| Пр/812-049.3-1 | НР Электротехнические установки на других объектах | % | 97 |  | 97 |  |  |  |  | 17778.67
| Пр/774-049.3 | СП Электротехнические установки на других объектах | % | 51 |  | 51 |  |  |  |  | 9347.55
|  | Всего по позиции | [6 empty] | 3019.2 |  | 48125.98
44 | ТЦ_21.1.04.01_39_3905017052_18.04.2025_01_201.1 | Кабель категории 5e, U/UTP, 4 пары, 24 AWG, нг(A)-HF, внутренней прокладки, синий, коробка 305 м 19C-U5-12BU-B305 | м | 1493.28 |  | 1493.28 |  |  | 77 |  | 114982.56
Формула ценообразования: 77
Объём: 1464*1,02
|  | Всего по позиции | [6 empty] | 77 |  | 114982.56
45 | ТЦ_21.1.01.01_39_3905017052_18.04.2025_01_202.1 | Волоконно-оптический кабель T02 распределительный, внутренний/внешний, 4x9/125 OS2 нг(А)-HFLTx, плотный буфер 900 мкм, водоблокированный, черный 39T-S2-04-02BL | м | 132.6 |  | 132.6 |  |  | 238 |  | 31558.8
Формула ценообразования: 238
Объём: 130*1,02
|  | Всего по позиции | [6 empty] | 238 |  | 31558.8
46 | ГЭСНм 08-02-407-06 гильзы | Труба стальная по установленным конструкциям, в готовых бороздах, по основанию пола, диаметр: до 25 мм | 100 м | 0.03 |  | 0.03
| 1 | ОТ | чел.-ч |  |  | 0.456 |  |  |  |  | 184.37
| 1-100-38 | Средний разряд работы 3,8 | чел.-ч | 15.2 |  | 0.456 |  |  | 404.31 |  | 184.37
Объём: (0,03)*15,2
| 2 | ЭМ | [8 empty] | 31.33
|  | ОТм(ЗТм) | чел.-ч |  |  | 0.0228 |  |  |  |  | 11.04
| 91.05.05-015 | Краны на автомобильном ходу, грузоподъемность 16 т | маш.-ч | 0.38 |  | 0.0114 |  |  | 1726.36 |  | 19.68
Объём: (0,03)*0,38
| 4-100-060 | Средний разряд машиниста 6,0 | чел.-ч | 0.38 |  | 0.0114 |  |  | 555.53 |  | 6.33
Объём: (0,0114)*1
| 91.14.02-001 | Автомобили бортовые, грузоподъемность до 5 т | маш.-ч | 0.38 |  | 0.0114 |  |  | 698.54 |  | 7.96
Объём: (0,03)*0,38
| 4-100-040 | Средний разряд машиниста 4,0 | чел.-ч | 0.38 |  | 0.0114 |  |  | 413.56 |  | 4.71
Объём: (0,0114)*1
| 91.17.04-233 | Аппараты сварочные для ручной дуговой сварки, сварочный ток до 350 А | маш.-ч | 3.4 |  | 0.102 |  |  | 36.22 |  | 3.69
Объём: (0,03)*3,4
| 4 | М | [8 empty] | 46.02
| 01.7.06.11-0021 | Ленты герметизирующие на основе фторопласта-4Д, антикоррозийностойкие, с липким слоем с одной стороны для уплотнения неподвижных резьбовых соединений трубопроводов, ширина 10 мм, толщина 0,1 мм | кг | 0.03 |  | 0.0009 | 911.59 | 2.1 | 1914.34 |  | 1.72
Объём: (0,03)*0,03
| 01.7.11.07-0227 | Электроды сварочные для сварки низколегированных и углеродистых сталей УОНИ 13/45, Э42А, диаметр 4-5 мм | кг | 1.05 |  | 0.0315 | 155.63 | 1.04 | 161.86 |  | 5.1
Объём: (0,03)*1,05
| 04.3.01.09-0016 | Раствор готовый кладочный, цементный, М200 | м3 | 0.002 |  | 6e-05 | 4033.62 | 1.81 | 7300.85 |  | 0.44
Объём: (0,03)*0,002
| 08.3.07.01-0052 | Прокат стальной горячекатаный полосовой, марки стали Ст3сп, Ст3пс, размеры 50х5 мм | т | 0.003 |  | 9e-05 | 70310.45 | 0.9 | 63279.41 |  | 5.7
Объём: (0,03)*0,003
| 20.1.02.23-0082 | Перемычки гибкие, тип ПГС-50 | 10 шт | 0.6 |  | 0.018 | 944.69 | 1.4 | 1322.57 |  | 23.81
Объём: (0,03)*0,6
| 20.2.02.02-0011 | Заглушки | 10 шт | 1.02 |  | 0.0306 | 7.1 | 1.4 | 9.94 |  | 0.3
Объём: (0,03)*1,02
| 22.2.02.11-0051 | Гайки установочные заземляющие | 100 шт | 0.25 |  | 0.0075 | 884.19 | 1.35 | 1193.66 |  | 8.95
Объём: (0,03)*0,25
|  | Итого прямые затраты | [8 empty] | 272.76
46.1 | 421/пр_2020_п.75_пп.а | Сметная стоимость вспомогательных ненормируемых материальных ресурсов, не учтенная в сметной норме, 2% | % | 2 |  | 2 |  |  |  |  | 3.69
|  | ФОТ | [8 empty] | 195.41
| Пр/812-049.3-1 | НР Электротехнические установки на других объектах | % | 97 |  | 97 |  |  |  |  | 189.55
| Пр/774-049.3 | СП Электротехнические установки на других объектах | % | 51 |  | 51 |  |  |  |  | 99.66
|  | Всего по позиции | [6 empty] | 18855.33 |  | 565.66
47 | 23.3.06.01-0020 | Трубы стальные сварные оцинкованные водогазопроводные без резьбы, легкие, номинальный диаметр 25 мм, толщина стенки 2,8 мм | м | 3.09 |  | 3.09 | 181.55 | 0.98 | 177.92 |  | 549.77
Объём: 3*1,03
|  | Всего по позиции | [6 empty] | 177.92 |  | 549.77
48 | 14.5.01.05-0013 | Герметик пенополиуретановый (пена монтажная) противопожарный для мест с повышенными требованиями пожарной безопасности, объем 880 мл | шт | 9 |  | 9 | 478.28 | 1.13 | 540.46 |  | 4864.14
|  | Всего по позиции | [6 empty] | 540.46 |  | 4864.14
|  | Итого прямые по всем-всем позициям | [6 empty] | 13301.22 |  | 1648223.67 | [10 empty] | Итого прямые по всем-всем позициям
|  | Итого прямые затраты по разделу 2. Монтажные работы | [8 empty] | 320384.67 | [10 empty] | Итого прямые затраты по разделу 2. Монтажные работы
|  | в том числе | [19 empty] | в том числе
|  | оплата труда (ОТ) | [8 empty] | 75586.92 | [10 empty] | оплата труда (ОТ)
|  | эксплуатация машин и механизмов | [8 empty] | 614.5 | [10 empty] | эксплуатация машин и механизмов
|  | оплата труда машинистов (ОТм) | [8 empty] | 281.68 | [10 empty] | оплата труда машинистов (ОТм)
|  | материальные ресурсы | [8 empty] | 243901.57 | [10 empty] | материальные ресурсы
|  | Итого ФОТ | [8 empty] | 75868.6 | [10 empty] | Итого ФОТ
|  | Итого накладные расходы | [8 empty] | 69939.88 | [10 empty] | Итого накладные расходы
|  | Итого сметная прибыль | [8 empty] | 36191.02 | [10 empty] | Итого сметная прибыль
|  | Итого оборудование | [8 empty] | 1327839 | [10 empty] | Итого оборудование
|  | Итого по разделу 2. Монтажные работы | [8 empty] | 1754354.57 | [10 empty] | Итого по разделу 2. Монтажные работы
|  | Справочно | [19 empty] | Справочно
|  | материальные ресурсы, отсутствующие в ФРСН | [8 empty] | 225860.36 | [10 empty] | материальные ресурсы, отсутствующие в ФРСН
|  | оборудование, отсутствующее в ФРСН | [8 empty] | 1327839 | [10 empty] | оборудование, отсутствующее в ФРСН
|  | затраты труда рабочих |  |  |  | 161.4534 | [15 empty] | затраты труда рабочих
|  | затраты труда машинистов |  |  |  | 0.623 | [15 empty] | затраты труда машинистов
|  | ИТОГИ ПО РАЗДЕЛУ | [19 empty] | ИТОГИ ПО РАЗДЕЛУ
|  | ВСЕГО строительные работы | [19 empty] | ВСЕГО строительные работы
|  | строительные работы без учета перевозки | [19 empty] | строительные работы без учета перевозки
|  | прямые затраты | [19 empty] | прямые затраты
|  | оплата труда (ОТ) | [19 empty] | оплата труда (ОТ)
|  | эксплуатация машин и механизмов | [19 empty] | эксплуатация машин и механизмов
|  | оплата труда машинистов (ОТм) | [19 empty] | оплата труда машинистов (ОТм)
|  | материальные ресурсы | [19 empty] | материальные ресурсы
|  | перевозка | [19 empty] | перевозка
|  | ФОТ | [19 empty] | ФОТ
|  | накладные расходы | [19 empty] | накладные расходы
|  | сметная прибыль | [19 empty] | сметная прибыль
|  | ВСЕГО монтажные работы | [8 empty] | 426515.57 | [10 empty] | ВСЕГО монтажные работы
|  | монтажные работы без учета перевозки | [8 empty] | 426515.57 | [10 empty] | монтажные работы без учета перевозки
|  | в том числе | [19 empty] | в том числе
|  | прямые затраты | [8 empty] | 320384.67 | [10 empty] | прямые затраты
|  | в том числе | [19 empty] | в том числе
|  | оплата труда (ОТ) | [8 empty] | 75586.92 | [10 empty] | оплата труда (ОТ)
|  | эксплуатация машин и механизмов | [8 empty] | 614.5 | [10 empty] | эксплуатация машин и механизмов
|  | оплата труда машинистов (ОТм) | [8 empty] | 281.68 | [10 empty] | оплата труда машинистов (ОТм)
|  | материальные ресурсы | [8 empty] | 243901.57 | [10 empty] | материальные ресурсы
|  | перевозка | [19 empty] | перевозка
|  | ФОТ | [8 empty] | 75868.6 | [10 empty] | ФОТ
|  | накладные расходы | [8 empty] | 69939.88 | [10 empty] | накладные расходы
|  | сметная прибыль | [8 empty] | 36191.02 | [10 empty] | сметная прибыль
|  | ВСЕГО оборудование | [8 empty] | 1327839 | [10 empty] | ВСЕГО оборудование
|  | в том числе | [19 empty] | в том числе
|  | оборудование без учета дополнительной перевозки | [8 empty] | 1327839 | [10 empty] | оборудование без учета дополнительной перевозки
|  | дополнительная перевозка оборудования | [19 empty] | дополнительная перевозка оборудования
|  | ВСЕГО прочие затраты | [19 empty] | ВСЕГО прочие затраты
|  | прочие затраты | [19 empty] | прочие затраты
|  | прочие работы | [19 empty] | прочие работы
|  | пусконаладочные работы без учета перевозки | [19 empty] | пусконаладочные работы без учета перевозки
|  | прямые затраты | [19 empty] | прямые затраты
|  | оплата труда (ОТ) | [19 empty] | оплата труда (ОТ)
|  | эксплуатация машин и механизмов | [19 empty] | эксплуатация машин и механизмов
|  | оплата труда машинистов (ОТм) | [19 empty] | оплата труда машинистов (ОТм)
|  | материальные ресурсы | [19 empty] | материальные ресурсы
|  | перевозка | [19 empty] | перевозка
|  | ФОТ | [19 empty] | ФОТ
|  | накладные расходы | [19 empty] | накладные расходы
|  | сметная прибыль | [19 empty] | сметная прибыль
|  | ВСЕГО по РАЗДЕЛУ | [8 empty] | 1754354.57 | [10 empty] | ВСЕГО по РАЗДЕЛУ
|  | Всего по РАЗДЕЛУ СМР+ПНР+перевозка | [8 empty] | 426515.57 | [10 empty] | Всего по РАЗДЕЛУ СМР+ПНР+перевозка
|  | в том числе | [19 empty] | в том числе
|  | Всего прямые затраты | [8 empty] | 320384.67 | [10 empty] | Всего прямые затраты
|  | в том числе | [19 empty] | в том числе
|  | оплата труда (ОТ) | [8 empty] | 75586.92 | [10 empty] | оплата труда (ОТ)
|  | эксплуатация машин и механизмов | [8 empty] | 614.5 | [10 empty] | эксплуатация машин и механизмов
|  | оплата труда машинистов (ОТм) | [8 empty] | 281.68 | [10 empty] | оплата труда машинистов (ОТм)
|  | материальные ресурсы | [8 empty] | 243901.57 | [10 empty] | материальные ресурсы
|  | перевозка | [19 empty] | перевозка
|  | Всего ФОТ | [8 empty] | 75868.6 | [10 empty] | Всего ФОТ
|  | Всего накладные расходы | [8 empty] | 69939.88 | [10 empty] | Всего накладные расходы
|  | Всего сметная прибыль | [8 empty] | 36191.02 | [10 empty] | Всего сметная прибыль
|  | Всего оборудование | [8 empty] | 1327839 | [10 empty] | Всего оборудование
|  | Всего прочие затраты | [19 empty] | Всего прочие затраты
|  | Справочно | [19 empty] | Справочно
|  | материальные ресурсы из текущей СНБ (проверка) | [8 empty] | 18041.21 | [10 empty] | материальные ресурсы из текущей СНБ (проверка)
|  | материальные ресурсы, отсутствующие в ФРСН | [8 empty] | 225860.36 | [10 empty] | материальные ресурсы, отсутствующие в ФРСН
|  | оборудование из текущей СНБ (проверка) | [19 empty] | оборудование из текущей СНБ (проверка)
|  | оборудование, отсутствующее в ФРСН | [8 empty] | 1327839 | [10 empty] | оборудование, отсутствующее в ФРСН
|  | затраты труда рабочих |  |  |  | 161.4534 | [15 empty] | затраты труда рабочих
|  | затраты труда машинистов |  |  |  | 0.623 | [15 empty] | затраты труда машинистов
|  | Нормативные затраты труда | [8 empty] | 162.0764 | [10 empty] | Нормативные затраты труда
|  | стоимость пусконаладочных работ "вхолостую" | [19 empty] | стоимость пусконаладочных работ "вхолостую"
|  | стоимость пусконаладочных работ "под нагрузкой" | [19 empty] | стоимость пусконаладочных работ "под нагрузкой"
|  | Строительные работы - ОТ | [19 empty] | Строительные работы - ОТ
|  | Строительные работы - ЭМ | [19 empty] | Строительные работы - ЭМ
|  | Строительные работы - ОТм | [19 empty] | Строительные работы - ОТм
|  | Строительные работы - МР | [19 empty] | Строительные работы - МР
|  | Строительные работы - ФОТ | [19 empty] | Строительные работы - ФОТ
|  | Строительные работы - НР | [19 empty] | Строительные работы - НР
|  | Строительные работы - СП | [19 empty] | Строительные работы - СП
|  | Строительные работы - Материальные ресурсы, отсутствующие в ФРСН (прайсовые) | [19 empty] | Строительные работы - Материальные ресурсы, отсутствующие в ФРСН (прайсовые)
|  | Строительные работы - Независимая перевозка | [19 empty] | Строительные работы - Независимая перевозка
|  | Строительные работы - Прямые затраты | [19 empty] | Строительные работы - Прямые затраты
|  | Строительные работы - Затраты труда рабочих | [19 empty] | Строительные работы - Затраты труда рабочих
|  | Строительные работы - Затраты труда машинистов | [19 empty] | Строительные работы - Затраты труда машинистов
|  | Строительные работы - Затраты труда всего (рабочих и машинистов) | [19 empty] | Строительные работы - Затраты труда всего (рабочих и машинистов)
|  | Монтажные работы - ОТ | [8 empty] | 75586.92 | [10 empty] | Монтажные работы - ОТ
|  | Монтажные работы - ЭМ | [8 empty] | 614.5 | [10 empty] | Монтажные работы - ЭМ
|  | Монтажные работы - ОТм | [8 empty] | 281.68 | [10 empty] | Монтажные работы - ОТм
|  | Монтажные работы - МР | [8 empty] | 243901.57 | [10 empty] | Монтажные работы - МР
|  | Монтажные работы - ФОТ | [8 empty] | 75868.6 | [10 empty] | Монтажные работы - ФОТ
|  | Монтажные работы - НР | [8 empty] | 69939.88 | [10 empty] | Монтажные работы - НР
|  | Монтажные работы - СП | [8 empty] | 36191.02 | [10 empty] | Монтажные работы - СП
|  | Монтажные работы - Материальные ресурсы, отсутствующие в ФРСН (прайсовые) | [8 empty] | 225860.36 | [10 empty] | Монтажные работы - Материальные ресурсы, отсутствующие в ФРСН (прайсовые)
|  | Монтажные работы - Независимая перевозка | [19 empty] | Монтажные работы - Независимая перевозка
|  | Монтажные работы - Прямые затраты | [8 empty] | 320384.67 | [10 empty] | Монтажные работы - Прямые затраты
|  | Монтажные работы - Затраты труда рабочих | [8 empty] | 161.4534 | [10 empty] | Монтажные работы - Затраты труда рабочих
|  | Монтажные работы - Затраты труда машинистов | [8 empty] | 0.623 | [10 empty] | Монтажные работы - Затраты труда машинистов
|  | Монтажные работы - Затраты труда всего (рабочих и машинистов) | [8 empty] | 162.0764 | [10 empty] | Монтажные работы - Затраты труда всего (рабочих и машинистов)
|  | Пусконаладочные работы - ОТ | [19 empty] | Пусконаладочные работы - ОТ
|  | Пусконаладочные работы - ЭМ | [19 empty] | Пусконаладочные работы - ЭМ
|  | Пусконаладочные работы - ОТм | [19 empty] | Пусконаладочные работы - ОТм
|  | Пусконаладочные работы - МР | [19 empty] | Пусконаладочные работы - МР
|  | Пусконаладочные работы - ФОТ | [19 empty] | Пусконаладочные работы - ФОТ
|  | Пусконаладочные работы - НР | [19 empty] | Пусконаладочные работы - НР
|  | Пусконаладочные работы - СП | [19 empty] | Пусконаладочные работы - СП
|  | Пусконаладочные работы - Материальные ресурсы, отсутствующие в ФРСН (прайсовые) | [19 empty] | Пусконаладочные работы - Материальные ресурсы, отсутствующие в ФРСН (прайсовые)
|  | Пусконаладочные работы - Независимая перевозка | [19 empty] | Пусконаладочные работы - Независимая перевозка
|  | Пусконаладочные работы - Прямые затраты | [19 empty] | Пусконаладочные работы - Прямые затраты
|  | Пусконаладочные работы - Затраты труда рабочих | [19 empty] | Пусконаладочные работы - Затраты труда рабочих
|  | Пусконаладочные работы - Затраты труда машинистов | [19 empty] | Пусконаладочные работы - Затраты труда машинистов
|  | Пусконаладочные работы - Затраты труда всего (рабочих и машинистов) | [19 empty] | Пусконаладочные работы - Затраты труда всего (рабочих и машинистов)
|  | Всего - ОТ | [8 empty] | 75586.92 | [10 empty] | Всего - ОТ
|  | Всего - ЭМ | [8 empty] | 614.5 | [10 empty] | Всего - ЭМ
|  | Всего - ОТм | [8 empty] | 281.68 | [10 empty] | Всего - ОТм
|  | Всего - МР | [8 empty] | 243901.57 | [10 empty] | Всего - МР
|  | Всего - Независимая перевозка | [19 empty] | Всего - Независимая перевозка
|  | Всего - НР | [8 empty] | 69939.88 | [10 empty] | Всего - НР
|  | Всего - СП | [8 empty] | 36191.02 | [10 empty] | Всего - СП
|  | Всего - ФОТ | [8 empty] | 75868.6 | [10 empty] | Всего - ФОТ
|  | Всего - Прямые затраты | [8 empty] | 320384.67 | [10 empty] | Всего - Прямые затраты
|  | Всего - Итоговая сметная стоимость (без учета перевозки) | [8 empty] | 426515.57 | [10 empty] | Всего - Итоговая сметная стоимость (без учета перевозки)
|  | 3 | [19 empty] | 3
|  | Материалы заказчика из текущей СНБ | [19 empty] | Материалы заказчика из текущей СНБ
|  | материалы заказчика из текущей СНБ без учета дополнительной перевозки | [19 empty] | материалы заказчика из текущей СНБ без учета дополнительной перевозки
|  | дополнительная перевозка материалов заказчика из текущей СНБ | [19 empty] | дополнительная перевозка материалов заказчика из текущей СНБ
|  | Материалы заказчика, отсутствующие в СНБ | [19 empty] | Материалы заказчика, отсутствующие в СНБ
|  | материалы заказчика, отсутствующие в СНБ без учета дополнительной перевозки | [19 empty] | материалы заказчика, отсутствующие в СНБ без учета дополнительной перевозки
|  | дополнительная перевозка материалов заказчика, отсутствующих в СНБ | [19 empty] | дополнительная перевозка материалов заказчика, отсутствующих в СНБ
|  | Материалы подрядчика из текущей СНБ | [19 empty] | Материалы подрядчика из текущей СНБ
|  | материалы подрядчика из текущей СНБ без учета дополнительной перевозки | [19 empty] | материалы подрядчика из текущей СНБ без учета дополнительной перевозки
|  | дополнительная перевозка материалов подрядчика из текущей СНБ | [19 empty] | дополнительная перевозка материалов подрядчика из текущей СНБ
|  | Материалы подрядчика, отсутствующие в СНБ | [19 empty] | Материалы подрядчика, отсутствующие в СНБ
|  | материалы подрядчика, отсутствующие в СНБ без учета дополнительной перевозки | [19 empty] | материалы подрядчика, отсутствующие в СНБ без учета дополнительной перевозки
|  | дополнительная перевозка материалов подрядчика, отсутствующих в СНБ | [19 empty] | дополнительная перевозка материалов подрядчика, отсутствующих в СНБ
|  | Оборудование заказчика из текущей СНБ | [19 empty] | Оборудование заказчика из текущей СНБ
|  | оборудование заказчика из текущей СНБ без учета дополнительной перевозки | [19 empty] | оборудование заказчика из текущей СНБ без учета дополнительной перевозки
|  | дополнительная перевозка оборудования заказчика из текущей СНБ | [19 empty] | дополнительная перевозка оборудования заказчика из текущей СНБ
|  | Оборудование заказчика, отсутствующее в СНБ | [19 empty] | Оборудование заказчика, отсутствующее в СНБ
|  | оборудование заказчика, отсутствующее в СНБ без учета дополнительной перевозки | [19 empty] | оборудование заказчика, отсутствующее в СНБ без учета дополнительной перевозки
|  | дополнительная перевозка оборудования заказчика, отсутствующего в СНБ | [19 empty] | дополнительная перевозка оборудования заказчика, отсутствующего в СНБ
|  | Оборудование подрядчика из текущей СНБ | [19 empty] | Оборудование подрядчика из текущей СНБ
|  | оборудование подрядчика из текущей СНБ без учета дополнительной перевозки | [19 empty] | оборудование подрядчика из текущей СНБ без учета дополнительной перевозки
|  | дополнительная перевозка оборудования подрядчика из текущей СНБ | [19 empty] | дополнительная перевозка оборудования подрядчика из текущей СНБ
|  | Оборудование подрядчика, отсутствующее в СНБ | [19 empty] | Оборудование подрядчика, отсутствующее в СНБ
|  | оборудование подрядчика, отсутствующее в СНБ без учета дополнительной перевозки | [19 empty] | оборудование подрядчика, отсутствующее в СНБ без учета дополнительной перевозки
|  | дополнительная перевозка оборудования подрядчика, отсутствующего в СНБ | [19 empty] | дополнительная перевозка оборудования подрядчика, отсутствующего в СНБ
|  | Возврат материалов из текущей СНБ | [19 empty] | Возврат материалов из текущей СНБ
|  | возврат материалов из текущей СНБ без учета дополнительной перевозки | [19 empty] | возврат материалов из текущей СНБ без учета дополнительной перевозки
|  | возврат дополнительной перевозки материалов из текущей СНБ | [19 empty] | возврат дополнительной перевозки материалов из текущей СНБ
|  | Возврат материалов, отсутствующих в СНБ | [19 empty] | Возврат материалов, отсутствующих в СНБ
|  | возврат материалов, отсутствующих в СНБ без учета дополнительной перевозки | [19 empty] | возврат материалов, отсутствующих в СНБ без учета дополнительной перевозки
|  | возврат дополнительной перевозки материалов, отсутствующих в СНБ | [19 empty] | возврат дополнительной перевозки материалов, отсутствующих в СНБ
|  | Всего возврат материалов | [19 empty] | Всего возврат материалов
|  | Возврат оборудования из текущей СНБ | [19 empty] | Возврат оборудования из текущей СНБ
|  | возврат оборудования из текущей СНБ без учета дополнительной перевозки | [19 empty] | возврат оборудования из текущей СНБ без учета дополнительной перевозки
|  | возврат дополнительной перевозки оборудования из текущей СНБ | [19 empty] | возврат дополнительной перевозки оборудования из текущей СНБ
|  | Возврат оборудования, отсутствующего в СНБ | [19 empty] | Возврат оборудования, отсутствующего в СНБ
|  | возврат оборудования, отсутствующего в СНБ без учета дополнительной перевозки | [19 empty] | возврат оборудования, отсутствующего в СНБ без учета дополнительной перевозки
|  | возврат дополнительной перевозки оборудования, отсутствующего в СНБ | [19 empty] | возврат дополнительной перевозки оборудования, отсутствующего в СНБ
|  | Всего возврат оборудования | [19 empty] | Всего возврат оборудования
|  | Итого прямые по всем-всем позициям | [6 empty] | 13339.97 |  | 1660059.52 | [10 empty] | Итого прямые по всем-всем позициям
|  | Итого прямые затраты по разделу . | [8 empty] | 332220.52 | [10 empty] | Итого прямые затраты по разделу .
|  | в том числе | [19 empty] | в том числе
|  | оплата труда (ОТ) | [8 empty] | 87164.77 | [10 empty] | оплата труда (ОТ)
|  | эксплуатация машин и механизмов | [8 empty] | 670.83 | [10 empty] | эксплуатация машин и механизмов
|  | оплата труда машинистов (ОТм) | [8 empty] | 310.17 | [10 empty] | оплата труда машинистов (ОТм)
|  | материальные ресурсы | [8 empty] | 244074.75 | [10 empty] | материальные ресурсы
|  | перевозка | [19 empty] | перевозка
|  | Итого ФОТ | [8 empty] | 87474.94 | [10 empty] | Итого ФОТ
|  | Итого накладные расходы | [8 empty] | 80727.02 | [10 empty] | Итого накладные расходы
|  | Итого сметная прибыль | [8 empty] | 41811.38 | [10 empty] | Итого сметная прибыль
|  | Итого оборудование | [8 empty] | 1327839 | [10 empty] | Итого оборудование
|  | Итого прочие затраты | [19 empty] | Итого прочие затраты
|  | Итого по разделу . | [8 empty] | 1782597.92 | [10 empty] | Итого по разделу .
|  | Справочно | [19 empty] | Справочно
|  | материальные ресурсы, отсутствующие в ФРСН | [8 empty] | 225860.36 | [10 empty] | материальные ресурсы, отсутствующие в ФРСН
|  | оборудование, отсутствующее в ФРСН | [8 empty] | 1327839 | [10 empty] | оборудование, отсутствующее в ФРСН
|  | затраты труда рабочих |  |  |  | 189.5288 | [15 empty] | затраты труда рабочих
|  | затраты труда машинистов |  |  |  | 0.68729 | [15 empty] | затраты труда машинистов
|  | ИТОГИ ПО СМЕТЕ | [19 empty] | ИТОГИ ПО СМЕТЕ
|  | строительные работы без учета перевозки | [19 empty] | строительные работы без учета перевозки
|  | ВСЕГО монтажные работы | [8 empty] | 454758.92 | [10 empty] | ВСЕГО монтажные работы
|  | монтажные работы без учета перевозки | [8 empty] | 454758.92 | [10 empty] | монтажные работы без учета перевозки
|  | в том числе | [19 empty] | в том числе
|  | прямые затраты | [8 empty] | 332220.52 | [10 empty] | прямые затраты
|  | в том числе | [19 empty] | в том числе
|  | оплата труда (ОТ) | [8 empty] | 87164.77 | [10 empty] | оплата труда (ОТ)
|  | эксплуатация машин и механизмов | [8 empty] | 670.83 | [10 empty] | эксплуатация машин и механизмов
|  | оплата труда машинистов (ОТм) | [8 empty] | 310.17 | [10 empty] | оплата труда машинистов (ОТм)
|  | материальные ресурсы | [8 empty] | 244074.75 | [10 empty] | материальные ресурсы
|  | ФОТ | [8 empty] | 87474.94 | [10 empty] | ФОТ
|  | накладные расходы | [8 empty] | 80727.02 | [10 empty] | накладные расходы
|  | сметная прибыль | [8 empty] | 41811.38 | [10 empty] | сметная прибыль
|  | ВСЕГО оборудование | [8 empty] | 1327839 | [10 empty] | ВСЕГО оборудование
|  | в том числе | [19 empty] | в том числе
|  | оборудование без учета дополнительной перевозки | [8 empty] | 1327839 | [10 empty] | оборудование без учета дополнительной перевозки
|  | дополнительная перевозка оборудования | [19 empty] | дополнительная перевозка оборудования
|  | пусконаладочные работы без учета перевозки | [19 empty] | пусконаладочные работы без учета перевозки
|  | ВСЕГО по смете | [8 empty] | 1782597.92 | [10 empty] | ВСЕГО по смете
|  | Всего по смете СМР+ПНР+перевозка | [8 empty] | 454758.92 | [10 empty] | Всего по смете СМР+ПНР+перевозка
|  | в том числе | [19 empty] | в том числе
|  | Всего прямые затраты | [8 empty] | 332220.52 | [10 empty] | Всего прямые затраты
|  | в том числе | [19 empty] | в том числе
|  | оплата труда (ОТ) | [8 empty] | 87164.77 | [10 empty] | оплата труда (ОТ)
|  | эксплуатация машин и механизмов | [8 empty] | 670.83 | [10 empty] | эксплуатация машин и механизмов
|  | оплата труда машинистов (ОТм) | [8 empty] | 310.17 | [10 empty] | оплата труда машинистов (ОТм)
|  | материальные ресурсы | [8 empty] | 244074.75 | [10 empty] | материальные ресурсы
|  | Всего ФОТ | [8 empty] | 87474.94 | [10 empty] | Всего ФОТ
|  | Всего накладные расходы | [8 empty] | 80727.02 | [10 empty] | Всего накладные расходы
|  | Всего сметная прибыль | [8 empty] | 41811.38 | [10 empty] | Всего сметная прибыль
|  | Всего оборудование | [8 empty] | 1327839 | [10 empty] | Всего оборудование
|  | Справочно | [19 empty] | Справочно
|  | материальные ресурсы из текущей СНБ (проверка) | [8 empty] | 18214.39 | [10 empty] | материальные ресурсы из текущей СНБ (проверка)
|  | материальные ресурсы, отсутствующие в ФРСН | [8 empty] | 225860.36 | [10 empty] | материальные ресурсы, отсутствующие в ФРСН
|  | оборудование из текущей СНБ (проверка) | [19 empty] | оборудование из текущей СНБ (проверка)
|  | оборудование, отсутствующее в ФРСН | [8 empty] | 1327839 | [10 empty] | оборудование, отсутствующее в ФРСН
|  | затраты труда рабочих |  |  |  | 189.5288 | [15 empty] | затраты труда рабочих
|  | затраты труда машинистов |  |  |  | 0.68729 | [15 empty] | затраты труда машинистов
|  | Нормативные затраты труда | [8 empty] | 190.2161 | [10 empty] | Нормативные затраты труда
|  | Строительные работы - ОТ | [19 empty] | Строительные работы - ОТ
|  | Строительные работы - ЭМ | [19 empty] | Строительные работы - ЭМ
|  | Строительные работы - ОТм | [19 empty] | Строительные работы - ОТм
|  | Строительные работы - МР | [19 empty] | Строительные работы - МР
|  | Строительные работы - ФОТ | [19 empty] | Строительные работы - ФОТ
|  | Строительные работы - НР | [19 empty] | Строительные работы - НР
|  | Строительные работы - СП | [19 empty] | Строительные работы - СП
|  | Строительные работы - Материальные ресурсы, отсутствующие в ФРСН (прайсовые) | [19 empty] | Строительные работы - Материальные ресурсы, отсутствующие в ФРСН (прайсовые)
|  | Строительные работы - Независимая перевозка | [19 empty] | Строительные работы - Независимая перевозка
|  | Строительные работы - Прямые затраты | [19 empty] | Строительные работы - Прямые затраты
|  | Строительные работы - Затраты труда рабочих | [19 empty] | Строительные работы - Затраты труда рабочих
|  | Строительные работы - Затраты труда машинистов | [19 empty] | Строительные работы - Затраты труда машинистов
|  | Строительные работы - Затраты труда всего (рабочих и машинистов) | [19 empty] | Строительные работы - Затраты труда всего (рабочих и машинистов)
|  | Монтажные работы - ОТ | [8 empty] | 87164.77 | [10 empty] | Монтажные работы - ОТ
|  | Монтажные работы - ЭМ | [8 empty] | 670.83 | [10 empty] | Монтажные работы - ЭМ
|  | Монтажные работы - ОТм | [8 empty] | 310.17 | [10 empty] | Монтажные работы - ОТм
|  | Монтажные работы - МР | [8 empty] | 244074.75 | [10 empty] | Монтажные работы - МР
|  | Монтажные работы - ФОТ | [8 empty] | 87474.94 | [10 empty] | Монтажные работы - ФОТ
|  | Монтажные работы - НР | [8 empty] | 80727.02 | [10 empty] | Монтажные работы - НР
|  | Монтажные работы - СП | [8 empty] | 41811.38 | [10 empty] | Монтажные работы - СП
|  | Монтажные работы - Материальные ресурсы, отсутствующие в ФРСН (прайсовые) | [8 empty] | 225860.36 | [10 empty] | Монтажные работы - Материальные ресурсы, отсутствующие в ФРСН (прайсовые)
|  | Монтажные работы - Независимая перевозка | [19 empty] | Монтажные работы - Независимая перевозка
|  | Монтажные работы - Прямые затраты | [8 empty] | 332220.52 | [10 empty] | Монтажные работы - Прямые затраты
|  | Монтажные работы - Затраты труда рабочих | [8 empty] | 189.5288 | [10 empty] | Монтажные работы - Затраты труда рабочих
|  | Монтажные работы - Затраты труда машинистов | [8 empty] | 0.68729 | [10 empty] | Монтажные работы - Затраты труда машинистов
|  | Монтажные работы - Затраты труда всего (рабочих и машинистов) | [8 empty] | 190.2161 | [10 empty] | Монтажные работы - Затраты труда всего (рабочих и машинистов)
|  | Пусконаладочные работы - ОТ | [19 empty] | Пусконаладочные работы - ОТ
|  | Пусконаладочные работы - ЭМ | [19 empty] | Пусконаладочные работы - ЭМ
|  | Пусконаладочные работы - ОТм | [19 empty] | Пусконаладочные работы - ОТм
|  | Пусконаладочные работы - МР | [19 empty] | Пусконаладочные работы - МР
|  | Пусконаладочные работы - ФОТ | [19 empty] | Пусконаладочные работы - ФОТ
|  | Пусконаладочные работы - НР | [19 empty] | Пусконаладочные работы - НР
|  | Пусконаладочные работы - СП | [19 empty] | Пусконаладочные работы - СП
|  | Пусконаладочные работы - Материальные ресурсы, отсутствующие в ФРСН (прайсовые) | [19 empty] | Пусконаладочные работы - Материальные ресурсы, отсутствующие в ФРСН (прайсовые)
|  | Пусконаладочные работы - Независимая перевозка | [19 empty] | Пусконаладочные работы - Независимая перевозка
|  | Пусконаладочные работы - Прямые затраты | [19 empty] | Пусконаладочные работы - Прямые затраты
|  | Пусконаладочные работы - Затраты труда рабочих | [19 empty] | Пусконаладочные работы - Затраты труда рабочих
|  | Пусконаладочные работы - Затраты труда машинистов | [19 empty] | Пусконаладочные работы - Затраты труда машинистов
|  | Пусконаладочные работы - Затраты труда всего (рабочих и машинистов) | [19 empty] | Пусконаладочные работы - Затраты труда всего (рабочих и машинистов)
|  | Всего - ОТ | [8 empty] | 87164.77 | [10 empty] | Всего - ОТ
|  | Всего - ЭМ | [8 empty] | 670.83 | [10 empty] | Всего - ЭМ
|  | Всего - ОТм | [8 empty] | 310.17 | [10 empty] | Всего - ОТм
|  | Всего - МР | [8 empty] | 244074.75 | [10 empty] | Всего - МР
|  | Всего - Независимая перевозка | [19 empty] | Всего - Независимая перевозка
|  | Всего - НР | [8 empty] | 80727.02 | [10 empty] | Всего - НР
|  | Всего - СП | [8 empty] | 41811.38 | [10 empty] | Всего - СП
|  | Всего - ФОТ | [8 empty] | 87474.94 | [10 empty] | Всего - ФОТ
|  | Всего - Прямые затраты | [8 empty] | 332220.52 | [10 empty] | Всего - Прямые затраты
|  | Всего - Итоговая сметная стоимость (без учета перевозки) | [8 empty] | 454758.92 | [10 empty] | Всего - Итоговая сметная стоимость (без учета перевозки)
|  | 3 | [19 empty] | 3
|  | материалы заказчика из текущей СНБ без учета дополнительной перевозки | [19 empty] | материалы заказчика из текущей СНБ без учета дополнительной перевозки
|  | дополнительная перевозка материалов заказчика из текущей СНБ | [19 empty] | дополнительная перевозка материалов заказчика из текущей СНБ
|  | материалы заказчика, отсутствующие в СНБ без учета дополнительной перевозки | [19 empty] | материалы заказчика, отсутствующие в СНБ без учета дополнительной перевозки
|  | дополнительная перевозка материалов заказчика, отсутствующих в СНБ | [19 empty] | дополнительная перевозка материалов заказчика, отсутствующих в СНБ
|  | материалы подрядчика из текущей СНБ без учета дополнительной перевозки | [19 empty] | материалы подрядчика из текущей СНБ без учета дополнительной перевозки
|  | дополнительная перевозка материалов подрядчика из текущей СНБ | [19 empty] | дополнительная перевозка материалов подрядчика из текущей СНБ
|  | материалы подрядчика, отсутствующие в СНБ без учета дополнительной перевозки | [19 empty] | материалы подрядчика, отсутствующие в СНБ без учета дополнительной перевозки
|  | дополнительная перевозка материалов подрядчика, отсутствующих в СНБ | [19 empty] | дополнительная перевозка материалов подрядчика, отсутствующих в СНБ
|  | оборудование заказчика из текущей СНБ без учета дополнительной перевозки | [19 empty] | оборудование заказчика из текущей СНБ без учета дополнительной перевозки
|  | дополнительная перевозка оборудования заказчика из текущей СНБ | [19 empty] | дополнительная перевозка оборудования заказчика из текущей СНБ
|  | оборудование заказчика, отсутствующее в СНБ без учета дополнительной перевозки | [19 empty] | оборудование заказчика, отсутствующее в СНБ без учета дополнительной перевозки
|  | дополнительная перевозка оборудования заказчика, отсутствующего в СНБ | [19 empty] | дополнительная перевозка оборудования заказчика, отсутствующего в СНБ
|  | оборудование подрядчика из текущей СНБ без учета дополнительной перевозки | [19 empty] | оборудование подрядчика из текущей СНБ без учета дополнительной перевозки
|  | дополнительная перевозка оборудования подрядчика из текущей СНБ | [19 empty] | дополнительная перевозка оборудования подрядчика из текущей СНБ
|  | оборудование подрядчика, отсутствующее в СНБ без учета дополнительной перевозки | [19 empty] | оборудование подрядчика, отсутствующее в СНБ без учета дополнительной перевозки
|  | дополнительная перевозка оборудования подрядчика, отсутствующего в СНБ | [19 empty] | дополнительная перевозка оборудования подрядчика, отсутствующего в СНБ
|  | возврат материалов из текущей СНБ без учета дополнительной перевозки | [19 empty] | возврат материалов из текущей СНБ без учета дополнительной перевозки
|  | возврат дополнительной перевозки материалов из текущей СНБ | [19 empty] | возврат дополнительной перевозки материалов из текущей СНБ
|  | возврат материалов, отсутствующих в СНБ без учета дополнительной перевозки | [19 empty] | возврат материалов, отсутствующих в СНБ без учета дополнительной перевозки
|  | возврат дополнительной перевозки материалов, отсутствующих в СНБ | [19 empty] | возврат дополнительной перевозки материалов, отсутствующих в СНБ
|  | возврат оборудования из текущей СНБ без учета дополнительной перевозки | [19 empty] | возврат оборудования из текущей СНБ без учета дополнительной перевозки
|  | возврат дополнительной перевозки оборудования из текущей СНБ | [19 empty] | возврат дополнительной перевозки оборудования из текущей СНБ
|  | возврат оборудования, отсутствующего в СНБ без учета дополнительной перевозки | [19 empty] | возврат оборудования, отсутствующего в СНБ без учета дополнительной перевозки
|  | возврат дополнительной перевозки оборудования, отсутствующего в СНБ | [19 empty] | возврат дополнительной перевозки оборудования, отсутствующего в СНБ
Составил |  | Инженер сметчик ООО ИК "ПАНОРАМА" Михновец Н.В.
[должность, подпись (инициалы, фамилия)]
Проверил |  | ГИП ООО ИК "ПАНОРАМА" Фадеев С.М.
[должность, подпись (инициалы, фамилия)]